## INDICEIMPIANTI
2. PREZZARIO PER OPERE IMPIANTISTICHE
Parte D - IMPIANTI ELETTRICI
1:00 | Impianti negli edifici residenziali
1:01 | Distribuzione circuiti luce
1:02 | Distribuzione circuiti forza motrice
2:00 | Cavi e conduttori
2:01 | Cavi isolanti in materiale termoplastico
2:02 | Cavi isolanti in gomma
2:03 | Cavi telefonici
2:04 | Cavi antenna TV
3:00 | Protezioni
3:01 | Protezioni
4:00 | Apparecchi di comando per serie civile componibile
4:01 | Apparecchi di comando
4:02 | Apparecchi di comando a distanza
4:03 | Prese di corrente
4:04 | Prese di segnale
4:05 | Segnalazioni acustiche e ottiche
4:06 | Regolazione
4:07 | Accessori
4:08 | Scatole, supporti, placche
4:09 | Prese con interruttore di blocco
4:10 | Spine e prese mobili industriali
4:11 | Relè
4:12 | Interruttore orario
5:00 | Distribuzione
5:01 | Distribuzione
6:00 | Corpi illuminanti
6:01 | Apparecchi di illuminazione per interni
6:02 | Accessori per apparecchi di illuminazione
6:03 | Apparecchi di illuminazione stagni
6:04 | Sistemi modulari
6:05 | Proiettori
6:06 | Riflettori
6:07 | Apparecchi di illuminazione per esterni
6:08 | Accessori per armature stradali
6:09 | Globi
6:10 | Pali
6:11 | Emergenza
6:12 | Lampade
6:13 | Accessori
7:00 | Quadri elettrici e sottoquadri di smistamento
7:01 | Quadri elettrici e sottoquadri di smistamento
8:00 | Impianti citofonici e segnalazione
8:01 | Impianti citofonici e segnalazione
9:00 | Gruppi statici e batterie
9:01 | Gruppi statici e batterie
10:00 | Impianti di protezione
10:01 | Captatori ad asta verticale
10:02 | Rete di raccolta e scarico
10:03 | Accessori per rete di raccolta
10:04 | Accessori per calate
10:05 | Anello di terra
10:06 | Varie accessori e mano d'opera
10:07 | Scaricatori
11:00 | Equipotenzialità ed impianti di terra
11:01 | Equipotenzialità ed impianti di terra
12:00 | Lavori e forniture complementari alle opere elettriche
12:01 | Lavorazioni in rame e carpenteria me-tallica
12:02 | Opere murarie
12:03 | Pozzetti
12:04 | Varie
12:05 | Giunti
12:06 | Morsetti e capicorda
12:07 | Pressacavi e collari
13:00 | Sistemi per automazione di edifici
13:01 | Sistemi per automazione di edifici
Parte E - IMPIANTI TECNOLOGICI
1:00 | Impianti di riscaldamento e condizionamento
1:01 | Impianti termici a corpo
1:02 | Tubazioni
1:03 | Generatori di calore
1:04 | Bruciatori di combustibile
1:05 | Canne fumarie
1:06 | Condizionamento
1:07 | Terminali riscaldanti
1:08 | Elettropompe
1:09 | Regolazioni
1:10 | Coibentazioni
1:11 | Serbatoi combustibile, boyler acqua calda, vasi d'espansione
1:12 | Valvolame e rubinetteria
1:13 | Elettrovalvole
1:14 | Misuratori e contatori
1:15 | Termostati, pressostati e flussostati
1:16 | Accessori e parti varie impianti inferiori a 35 kw
1:17 | Impianti ad energia solare
1:18 | Smontaggio e rimontaggio, demolizioni
2:00 | Opere idrico sanitarie
2:01 | Fognatura
2:02 | Impianti idraulici
3:00 | Impianti elevatori
3:01 | Impianti con trazione e fune
3:02 | Impianti oleodinamici
3:03 | Impianti servoscala e piattaforme elevatrici
3:04 | Impianti scale mobili
3:05 | manutenzione impianti con trazione a fune
3:06 | manutenzione impianti oleodinamici
4:00 | Opere di prevenzione incendi
4:01 | Porte tagliafuoco
4:02 | Rilevazione gas
4:03 | Impianti e mezzi antincendio
4:04 | Rilevazione incendi
4:05 | Segnalazioni di sicurezza
4:06 | Opere varie

## elettrici
D 1.01. | DISTRIBUZIONE CIRCUITI LUCE
D1.01.1. | Punto luce e punto di comando sottotraccia esclusa la linea dorsale comprensivo delle scatole di derivazione e morsetti a mantello, conduttori del tipo HO7V-K o NO7V-K di sezione minima di fase e di terra pari a 1,5 mm², scatola portafrutto incassata a muro, frutto, tubazione in pvc autoestinguente incassata sotto intonaco. Posto in opera a regola d'arte, escluse le opere murarie, incluso quanto altro occorra per dare l'opera finita a regola d'arte:
D1.01.1.a. | punto luce comandato direttamente dal quadro o derivato (semplice) | cad | € | 15.49
D1.01.1.b. | punto luce con doppia linea di alimentazione (doppio) | cad | € | 16.73
D1.01.1.c. | punto di comando (interruttore, pulsante, deviatore ecc.) | cad | € | 8.06
D1.01.1.d. | compenso per ogni frutto in più sulla stessa scatola portafrutto | cad | € | 6.2
D1.01.2. | Incremento al punto luce in traccia per quota linea dorsale da applicare in presenza di un numero di punti luce superiore a 4 derivati dallo stesso circuito realizzata sottotraccia con conduttori tipo HO7V-K o NO7V-K con tubazioni e scatole in pvc autoestinguente incassate sotto intonaco, morsetti di derivazione a mantello, il tutto dal quadro di piano, incluso ogni onere per dare l'opera finita a regola d'arte ed anche le eventuali opere murarie di scasso e ripristino della muratura esistente di qualsiasi tipo esclusa quella in pietra, compresa la rasatura ed esclusa la tinteggiatura:
D1.01.2.a. | escluse le opere murarie | cad | € | 3.72
D1.01.2.b. | incluse le opere murarie con conduttori tipo NO7V-K | cad | € | 10.54
D1.01.3. | Incremento al punto luce per opere murarie comprensivo degli scassi e dei ripristini della muratura esistente di qualsiasi tipo, esclusa quella in pietra dalla, scatola di derivazione della linea dorsale, compresa la rasatura ed esclusa la tinteggiatura:
D1.01.3.a. | per punto luce semplice o doppio | cad | € | 6.82
D1.01.3.b. | per punto di comando | cad | € | 4.03
D1.01.4. | Punto luce e punto di comando realizzati in vista esclusa la linea dorsale comprensivi di scatole di derivazione in pvc autoestinguente, tubazione rigida o canaletta di analogo materiale, posata in vista dalla linea dorsale, conduttori tipo HO7V-K o NO7V-K di sezione minima di fase o di terra pari a 1,5 mm², scatole portafrutto, frutto, incluso ogni onere quali: stop, viti di fissaggio, collari, curve ed quanto altro occorra per dare l'opera finita a regola d'arte:
D1.01.4.a. | punto luce comandato direttamente dal quadro o derivato (semplice) | cad | € | 17.35
D1.01.4.b. | punto luce a doppia linea di alimentazione (doppio) | cad | € | 18.59
D1.01.4.c. | punto di comando (interruttore, deviatore, pulsante ecc.) | cad | € | 9.3
D1.01.4.d. | compenso per ogni frutto in più sulla stessa scatola portafrutto | cad | € | 5.58
D1.01.5. | Incremento al punto luce in vista per esecuzione IP44/IP55 realizzato con conduttori tipo HO7V-K o NO7V-K in tubazione in pvc rigida o flessibile autoestinguente filettata o raccordabile o con tubazione in ferro rigida o flessibile o raccordabile, scatole in ferro. Il tutto posto in opera a regola d'arte:
D1.01.5.a. | in PVC per punto luce semplice o doppio | cad | € | 4.96
D1.01.5.b. | in ferro per punto luce semplice o doppio | cad | € | 6.82
D1.01.5.c. | in PVC per punto di comando | cad | € | 3.72
D1.01.5.d. | in ferro per punto di comando | cad | € | 5.58
D1.01.6. | Incremento per punto luce in vista per quota dorsale da applicare in presenza di un numero superiore a 4 punti luce derivati dallo stesso circuito realizzato con tubazione o canaletta e scatole di derivazione in pvc autoestinguente o in ferro fissato a muro, conduttori dorsali tipo HO7VK o NO7V-K:
D1.01.6.a. | in tubazione o canale in PVC | cad | € | 5.58
D1.01.6.b. | in tubazione filettata in PVC | cad | € | 7.44
D1.01.6.c. | in tubazione filettata in ferro zincato | cad | € | 9.3
D1.01.7. | Sostituzione di punto luce comprendente lo sfilaggio dei conduttori esistenti, la rimozione dei frutti, la loro sostituzione unitamente a quella dei conduttori con conduttori tipo HO7V-K o NO7V-K di idonea sezione (min. 1,5 mm²), delle placche dei morsetti e quanto altro occorra per dare l'opera finita a regola d'arte, compreso quello della sostituzione della linea dorsale al quadro di piano e di zona:
D1.01.7.a. | per punto luce | cad | € | 8.99
D1.01.7.b. | per punto luce di comando (interruttore, deviatore, ecc.) | cad | € | 4.65
D1.01.7.c. | incremento per sostituzione scatola portafrutto | cad | € | 13.63
D1.01.8. | Incremento al punto presa per placche speciali da applicare in caso di utilizzazione di placche in pressofusione, per ogni punto di comando:
D1.01.8.a. | per placche fino a 3 moduli | cad | € | 6.2
D1.01.8.b. | per placche a 4 moduli | cad | € | 9.3
D1.01.8.c. | per placche a 6 moduli | cad | € | 12.39
D1.01.9. | Incremento al punto di comando per placche speciali di pregio, da applicare in caso di utilizzazione di placche in pressofusione con lavorazione aggiuntiva costituita da procedimenti di bagno in oro zecchino, satinatura o analoghi. È compreso quanto altro occorre per dare il lavoro finito. Per ogni puntodi comando:
D1.01.9.a. | per placche fino a 3 moduli | cad | € | 12.39
D1.01.9.b. | per placche a 4 moduli | cad | € | 14.25
D1.01.9.c. | per placche fino a 6 moduli | cad | € | 17.97
D1.01.10. | Punto di comando con regolatore elettronico di luminosità da applicare su scatola portafrutto in sostituzione del dispositivo di comando, per la regolazione di carichi resistivi, max 500 W, completo di filtro antidisturbo, accessori e cablaggio. È compreso quanto altro occorre per dare il lavoro finito:
D1.01.10.a. | con comando locale a rotazione | cad | € | 19.83
D1.01.10.b. | con comando locale a rotazione e pulsante | cad | € | 41.52
D1.01.10.c. | con comando a pulsante | cad | € | 52.68
D1.01.11. | Punto di comando con interruttore a raggi infrarossi passivi con raggio d'azione pari a 8 m, da applicare su scatola portafrutto in sostituzione del dispositivo di comando, con uscita a relè, completo di regolazione di durata e soglia di intervento, di accessori e cablaggio. È compreso quanto altro occorre per dare il lavoro finito | cad | € | 70.03
D1.01.12. | Incremento al punto luce per relè passo-passo o monostabile da applicare su scatola portafrutto per portata lOA (AC 1), completo di accessori e cablaggio. È compreso quanto altro occorre per dare l'opera finita:
D1.01.12.a. | ad un polo | cad | € | 11.78
D1.01.12.b. | a due poli | cad | € | 14.25
D1.01.13. | Punto di comando con ricevitore a raggi infrarossi con pulsante incorporato, da applicare su scatola portafrutto in sostituzione del dispositivo di comando, completo di cablaggio e di accessori. È compreso quanto altro occorre per dare l'opera finita:
D1.01.13.a. | ad un canale con regolatore | cad | € | 61.97
D1.01.13.b. | ad un canale con uscita a relè | cad | € | 62.59
D1.01.13.c. | a due canali con uscita a relè | cad | € | 67.55
D1.01.14. | Compenso per telecomando portatile a raggi infrarossi, minimo 4 canali, completo di batteria, di accessori e di cablaggio. È compreso quanto altro occorre per dare l'opera finita | cad | € | 43.38
D 1.02. | DISTRIBUZIONE CIRCUITI F.M. (PRESE DI FORZA MOTRICE)
D1.02.1. | Punto presa sottotraccia esclusa la linea dorsale comprensivo della scatola di derivazione incassata a muro, morsetti di derivazione a mantello, conduttori del tipo HO7V-K o NO7V-K di sezione minima di fase e di terra pari a 2,5 mm² (per prese fino a 16 A), 6 mm² (per prese fino a 32 A), scatola portafrutto, frutto, tubazione in pvc autoestinguente, incassata sotto intonaco. Posto in opera a regola d'arte, escluse le opere murarie, incluso ogni onere e quanto altro occorra per dare l'opera finita a regola d'arte:
D1.02.1.a. | per presa 2 x 10 A/16 A + T | cad | € | 20.45
D1.02.1.b. | per ogni frutto in più sulla stessa scatola | cad | € | 4.03
D1.02.1.c. | per allaccio elettrico monofase escluso il collegamento all'apparecchio | cad | € | 16.11
D1.02.1.d. | per allaccio elettrico trifase escluso il collegamento all'apparecchio | cad | € | 19.21
D1.02.1.e. | per allaccio ventilconvettore o termostato, incluso il collegamento all'apparecchio | cad | € | 16.11
D1.02.1.f. | per presa UNEL 16 A e 10/16 A + T | cad | € | 21.69
D1.02.2. | Incremento per punto presa in traccia per quota di linea dorsale da applicare in presenza di un numero superiore a 4 prese derivate dallo stesso circuito, realizzato sottotraccia con conduttori HO7V-K o NO7V-K con tubazione e scatole in pvc autoestinguente incassate sotto intonaco, morsetti di derivazione a mantello; il tutto dal quadro di piano o di zona, e quanto altro occorra per dare l'opera finita a perfetta regola d'arte ed anche le eventuali opere murarie di scasso e ripristino della muratura esistente di qualsiasi tipo esclusa quella in pietra, compresa la rasatura ed esclusa la tinteggiatura:
D1.02.2.a. | escluse le opere murarie | cad | € | 3.72
D1.02.2.b. | incluse le opere murarie | cad | € | 10.54
D1.02.3. | Incremento al punto presa per opere murarie comprensivo degli scassi e dei ripristini della muratura esistente in forati o mattoni dalla scatola di derivazione della linea dorsale per punto presa, compresa la rasatura, esclusa la tinteggiatura | cad | € | 5.58
D1.02.4. | Punto presa in vista esclusa la linea dorsale comprensivo della scatola di derivazione in PVC autoestinguente, tubazione rigida o canaletta di analogo materiale, posata in vista dalla linea dorsale, conduttori tipo HO7V-K o NO7VK di sezione minima di fase e di terra pari a 2,5 mm² (per prese fino a 16 A) e 6 mm² (per prese fino a 32 A), scatole portafrutto, frutto; incluso stop, viti di fissaggio, collari, curve e quanto altro occorra per dare l'opera finita a regola d'arte:
D1.02.4.a. | per presa 2 x 10 A/16 A + T | cad | € | 21.69
D1.02.4.b. | per ogni frutto in più sulla stessa scatola | cad | € | 4.03
D1.02.4.c. | per allaccio elettrico monofase escluso il collegamento all'apparecchio | cad | € | 17.66
D1.02.4.d. | per allaccio elettrico trifase escluso il collegamento all'apparecchio | cad | € | 19.21
D1.02.4.e. | per allaccio ventilconvettore o termostato, incluso il collegamento all'apparecchio | cad | € | 17.66
D1.02.4.f. | per presa UNEL 16 A e 10/16 A + T
D1.02.5. | Incremento al punto presa in vista per esecuzione IP44/IP55 realizzato con conduttori tipo HO7V-K o NO7VK con tubazione in pvc autoestinguente rigida o flessibile, filettabile o raccordabile, scatole in pvc o in ferro. Il tutto posto in opera a regola d'arte:
D1.02.5.a. | per punto presa in PVC | cad | € | 6.2
D1.02.5.b. | per punto presa in ferro zincato | cad | € | 8.06
D1.02.6. | Incremento al punto presa in vista per quota di linea dorsale da applicare in presenza di un numero superiore a 4 prese derivate dallo stesso circuito realizzato con tubazione o canaletta e scatole di derivazione in PVC autoestinguente o in ferro, fissate a muro, conduttori dorsali HO7VK o NO7V-K. Incluse curve, viti di fissaggio, stop e quanto altro occorra per dare l'opera finita a regola d'arte:
D1.02.6.a. | in tubazione o canale in PVC | cad | € | 6.2
D1.02.6.b. | in tubazione filettata in PVC | cad | € | 8.06
D1.02.6.c. | in tubazione filettata in ferro zincato | cad | € | 10.23
D1.02.7. | Sostituzione di punto presa comprendente lo sfilaggio dei conduttori esistenti, la rimozione dei frutti, la loro sostituzione unitamente a quella dei conduttori con cordicelle HO7V-K o NO7V-K di idonea sezione (min. 2,5 mm²), delle placche, dei morsetti e quanto altro occorra per dare l'opera finita a perfetta regola d'arte, compreso l'onere della sostituzione della linea dorsale dal quadro di piano o di zona:
D1.02.7.a. | per sostituzione della scatola portafrutti incluse opere murarie | cad | € | 16.11
D1.02.7.b. | allaccio impianto termico, incluso il collegamento all'apparecchio | cad | € | 19.21
D1.02.7.c. | incremento per sostituzione presa 2 x 10/16 A + T | cad | € | 6.2
D1.02.7.d. | incremento per sostituzione presa UNEL 2 x 10/16 A + T | cad | € | 12.39
D1.02.7.e. | per apparecchio elettrico monofase escluso il collegamento all'ap-parecchio | cad | € | 16.11
D1.02.7.f. | per apparecchio elettrico trifase escluso il collegamento all'apparec-chio | cad | € | 19.83
D1.02.8. | Protezione singola di presa di corrente costituita da interruttore da inserire in scatola portafrutto, serie civili per comando e protezione singola presa, posta in opera a regola d'arte, completa di collegamenti:
D1.02.8.a. | bipolare | cad | € | 8.06
D1.02.8.b. | unipolare magnetotermico + neutro da 5 a 16 A | cad | € | 35.95
D1.02.8.c. | bipolare + fusibile | cad | € | 12.39
D1.02.8.d. | differenziale automatico Idm:10 mA IN < 10 A | cad | € | 80.57
D1.02.8.e. | differenziale automatico Idm:10 mA IN = 16 A | cad | € | 88
D1.02.9. | Punto presa CEE trifase da 63 A realizzato con conduttore HO7V-K o NO7V-K di sezione minima pari a 16 mm² sia di fase che di terra, in tubazione in pvc filettata o raccordabile su scatole in pvc o in tubazione in ferro zincato filettata o raccordabile su scatole in ferro; il tutto con grado di protezione IP44 o IP55 escluso l'apparecchio, posto in opera a regola d'arte, dalla scatola di derivazione della linea dorsale.
D1.02.9.a. | punto presa in tubazione in PVC | cad | € | 24.79
D1.02.9.b. | punto presa in tubazione in ferro | cad | € | 28.51
D1.02.10. | Presa fissa CEE in materiale plastico autoestinguente con grado di protezione minimo IP44 o IP55 in esecuzione da parete o da incasso, posta in opera a regola d'arte:
D1.02.10.a. | 2P+T 16 A IP44 | cad | € | 13.63
D1.02.10.b. | 2P+T 16 A IP55 | cad | € | 18.59
D1.02.10.c. | 2P+T 16 A IP44 con interruttore di blocco | cad | € | 26.65
D1.02.10.d. | 3P+T 16 A IP44 | cad | € | 14.87
D1.02.10.e. | 3P+T 16 A IP55 | cad | € | 19.83
D1.02.10.f. | 3P+T 16 A IP44 con interruttore di blocco | cad | € | 29.13
D1.02.10.g. | 3P+N+T 16 A IP44 | cad | € | 20.45
D1.02.10.h. | 3P+N+T 16 A IP55 | cad | € | 31.61
D1.02.10.i. | 3P+N+T 16 A IP44 con interruttore di blocco
D1.02.11. | Presa CEE in materiale plastico autoestinguente in custodia minima IP55, provvista di interruttore di blocco e fusibili e di eventuali supporti, posta in opera a regola d'arte:
D1.02.11.a. | 2P+T 16 A | cad | € | 54.54
D1.02.11.b. | 2P+T 32 A | cad | € | 74.99
D1.02.11.c. | 3P+T 16 A | cad | € | 61.97
D1.02.11.d. | 3P+T 32 A | cad | € | 88.62
D1.02.11.e. | 3P+T 63 A | cad | € | 136.34
D1.02.11.f. | 3P+N+T 16 A | cad | € | 68.17
D1.02.11.g. | 3P+N+T 32 A | cad | € | 95.44
D1.02.11.h. | 3P+N+T 63 A | cad | € | 149.98
D1.02.12. | Presa CEE con custodia in materiale metallico e grado di protezione minimo IP55, provvista di interruttore di blocco, fusibili e di eventuali supporti, posta in opera a regola d'arte.
D1.02.12.a. | 2P+T 16 A | cad | € | 61.97
D1.02.12.b. | 2P+T 32 A | cad | € | 81.81
D1.02.12.c. | 3P+T 16 A | cad | € | 74.99
D1.02.12.d. | 3P+T 32 A | cad | € | 88.62
D1.02.12.e. | 3P+T 63 A | cad | € | 149.98
D1.02.12.f. | 3P+N+T 16 A | cad | € | 74.99
D1.02.12.g. | 3P+N+T 32 A | cad | € | 102.26
D1.02.12.h. | 3P+N+T 63 A | cad | € | 163.61
D1.02.12.i. | 24 V con trasformatore 150 VA | cad | € | 136.34
D1.02.13. | Scatola di derivazione per allaccio torrette a pavimento da inserire al di sotto di pavimento ispezionabile, comprensiva della quota di due linee dorsali, con conduttori tipo HO7VK o NO7V-K, di sezione minima pari a 4 mm², comprese le tubazioni e le scatole di derivazione, una per la linea F.M. ordinaria ed una per la preferenziale; comprensiva delle tubazioni e delle uscite per una linea servizi telefonici ed una per i terminali EDP, correnti separate fra loro e da quelle dell'alimentazione elettrica anche nelle scatole di derivazione. Posta in opera a perfetta regola d'arte, completa di ogni accessorio, esclusi i conduttori delle linee servizi:
D1.02.13.a. | con linea F.M. ordinaria | cad | € | 47.72
D1.02.13.b. | con linee F.M. ordinaria e preferenziale | cad | € | 68.17
D1.02.13.c. | con linea F.M. ordinaria, preferenziale, telefonica ed EDP | cad | € | 109.08
D1.02.14. | Torretta attrezzata con base da pavimento completa di servizi elettrici, costituiti da almeno 2 prese 2 x 10 A per F.M. ordinaria e 2 prese tipo UNEL per F.M. preferenziale, 1 presa telefonica ed 1 presa terminale EDP, completa di supporti, cavi e canalizzazioni di collegamento alla scatola di derivazione, da inserire su pavimento ispezionabile. Posta in opera a perfetta regola d'arte inclusi i conduttori tipo HO7V-K o NO7V-K di alimentazione elettrica, di sezione minima pari a 2,5 mm², ed esclusi i conduttori delle linee di servizio:
D1.02.14.a. | con le sole prese di F.M. ordinaria | cad | € | 40.9
D1.02.14.b. | con le sole prese di F.M. ordinaria e preferenziale | cad | € | 68.17
D1.02.14.c. | con le prese di F.M. ordinaria, preferenziale e servizi | cad | € | 109.08
D1.02.15. | Punto di allaccio per collegamento equipotenziale realizzato con corda in rame di sezione minima pari a 6 mm² da porre in opera all'interno di tubazione in vista o sottotraccia, per collegamenti alla rete generale di terra delle masse metalliche o delle tubazioni idriche, ecc., al nodo o fra le masse stesse. Posto in opera a regola d'arte:
D1.02.15.a. | per ogni collegamento escluse le opere murarie | cad | € | 11.16
D1.02.15.b. | per ogni collegamento incluse le opere murarie | cad | € | 24.79
D1.02.16. | Nodo equipotenziale costituito da barretta in rame forata o da sistema analogo, contenuta in apposita scatola di derivazione, connessa alla rete generale di terra con cavo di sezione adeguata. Sono compresi: le eventuali opere murarie, le targhette identificatrici da apporre nei terminali dei cavi, i collegamenti alla rete generale di terra. Posto in opera a regola d'arte:
D1.02.16.a. | per ogni modulo escluse le opere murarie | cad | € | 52.06
D1.02.16.b. | per ogni nodo incluse le opere murarie | cad | € | 78.09
D1.02.17. | Incremento al punto presa per placche speciali da applicare in caso di utilizzazione di placche in pressofusione o in tecnopolimero, doppio guscio e ganci di inserimento, per ogni punto presa:
D1.02.17.a. | per placche fino a 3 moduli | cad | € | 6.82
D1.02.17.b. | per placche a 4 moduli | cad | € | 10.54
D1.02.17.c. | per placche fino a 6 moduli | cad | € | 14.25
D1.02.18. | Incremento al punto presa per placche speciali di pregio, da applicare in caso di utilizzazione di placche in pressofusione con lavorazione aggiuntiva di bagno in oro zecchino, satinatura o analoghe, per ogni punto presa:
D1.02.18.a. | per placche fino a 3 moduli | cad | € | 6.2
D1.02.18.b. | per placche a 4 moduli | cad | € | 9.3
D1.02.18.c. | per placche a 6 moduli | cad | € | 12.39
D2.01. | CAVI ISOLANTI IN MATERIALE TERMOPLASTICO (PVC)
D2.01.1. | Cavo N07V-K (CEI-UNEL 35752), con conduttore flessibile, isolato in PVC, non propagante incendio (CEI 20-22/2) e a ridotta emissione di gas corrosivi (CEI 20-37/2) in caso di incendio, completo di morsetti e capicorda, in opera
D2.01.1.a. | conduttori: 1 - sezione 1 mm² | m | € | 0.39
D2.01.1.b. | conduttori: 1 - sezione 1,5 mm² | m | € | 0.48
D2.01.1.c. | conduttori: 1 - sezione 2,5 mm² | m | € | 0.72
D2.01.1.d. | conduttori: 1 - sezione 4 mm² | m | € | 0.99
D2.01.1.e. | conduttori: 1 - sezione 6 mm² | m | € | 1.3
D2.01.1.f. | conduttori: 1 - sezione 10 mm² | m | € | 1.82
D2.01.1.g. | conduttori: 1 - sezione 16 mm² | m | € | 2.4
D2.01.1.h. | conduttori: 1 - sezione 25 mm² | m | € | 3.55
D2.01.1.i. | conduttori: 1 - sezione 35 mm² | m | € | 4.48
D2.01.1.j. | conduttori: 1 - sezione 50 mm² | m | € | 5.47
D2.01.1.k. | conduttori: 1 - sezione 70 mm² | m | € | 6.87
D2.01.1.l. | conduttori: 1 - sezione 95 mm² | m | € | 9.09
D2.01.1.m. | conduttori: 1 - sezione 120 mm² | m | € | 11.52
D2.01.1.n. | conduttori: 1 - sezione 150 mm² | m | € | 13.48
D2.01.1.o. | conduttori: 1 - sezione 185 mm² | m | € | 16.27
D2.01.1.p. | conduttori: 1 - sezione 240 mm² | m | € | 20.61
D2.01.2. | Cavi FR0R 450/750 V e 300/500 V rispondente alle norme CEI 20-20/1 e 2 (p.q.a.), guaina e isolamento in PVC, non propagante incendio (CEI 20-22/2) e a contenuta emissione di gas corrosivi (CEI 20-37/2) in caso di incendio, completo di morsetti e capicorda, in opera:
D2.01.2.a. | FR0R 450/750 V
D2.01.2.a.1. | conduttori: 2 - sezione 1 mm² | m | € | 1.28
D2.01.2.a.2. | conduttori: 2 - sezione 1,5 mm² | m | € | 1.52
D2.01.2.a.3. | conduttori: 2 - sezione 2,5 mm² | m | € | 1.9
D2.01.2.a.4. | conduttori: 2 - sezione 4 mm² | m | € | 2.4
D2.01.2.a.5. | conduttori: 2 - sezione 6 mm² | m | € | 3.01
D2.01.2.a.6. | conduttori: 3 - sezione 1 mm² | m | € | 1.56
D2.01.2.a.7. | conduttori: 3 - sezione 1,5 mm² | m | € | 1.83
D2.01.2.a.8. | conduttori: 3 - sezione 2,5 mm² | m | € | 2.28
D2.01.2.a.9. | conduttori: 3 - sezione 4 mm² | m | € | 2.88
D2.01.2.a.10. | conduttori: 3 - sezione 6 mm² | m | € | 3.58
D2.01.2.a.11. | conduttori: 4 - sezione 1 mm² | m | € | 1.85
D2.01.2.a.12. | conduttori: 4 - sezione 1,5 mm² | m | € | 2.19
D2.01.2.a.13. | conduttori: 4 - sezione 2,5 mm² | m | € | 2.74
D2.01.2.a.14. | conduttori: 4 - sezione 4 mm² | m | € | 3.36
D2.01.2.a.15. | conduttori: 4 - sezione 6 mm² | m | € | 4.37
D2.01.2.a.16. | conduttori: 5 - sezione 1 mm² | m | € | 2.4
D2.01.2.a.17. | conduttori: 5 - sezione 1,5 mm² | m | € | 2.74
D2.01.2.a.18. | conduttori: 5 - sezione 2,5 mm² | m | € | 3.33
D2.01.2.a.19. | conduttori: 5 - sezione 4 mm² | m | € | 4.15
D2.01.2.a.20. | conduttori: 5 - sezione 6 mm² | m | € | 5.15
D2.01.2.b. | FR0R 300/500 V
D2.01.2.b.1. | conduttori: 7 - sezione 1 mm² | m | € | 3.02
D2.01.2.b.2. | conduttori: 7 - sezione 1,5 mm² | m | € | 3.66
D2.01.2.b.3. | conduttori: 10 - sezione 1 mm² | m | € | 4.17
D2.01.2.b.4. | conduttori: 10 - sezione 1,5 mm² | m | € | 5.01
D2.01.2.b.5. | conduttori: 12 - sezione 1 mm² | m | € | 4.62
D2.01.2.b.6. | conduttori: 12 - sezione 1,5 mm² | m | € | 5.58
D2.01.2.b.7. | conduttori: 14 - sezione 1 mm² | m | € | 5.27
D2.01.2.b.8. | conduttori: 14 - sezione 1,5 mm² | m | € | 6.09
D2.01.2.b.9. | conduttori: 16 - sezione 1 mm² | m | € | 5.94
D2.01.2.b.10. | conduttori: 16 - sezione 1,5 mm² | m | € | 7.33
D2.01.2.b.11. | conduttori: 19 - sezione 1 mm² | m | € | 6.92
D2.01.2.b.12. | conduttori: 19 - sezione 1,5 mm² | m | € | 8.06
D2.01.2.b.13. | conduttori: 24 - sezione 1 mm² | m | € | 7.9
D2.01.2.b.14. | conduttori: 24 - sezione 1,5 mm² | m | € | 9.92
D2.01.2.b.15. | conduttori: 27 - sezione 1 mm² | m | € | 8.93
D2.01.2.b.16. | conduttori: 27 - sezione 1,5 mm² | m | € | 10.95
D2.01.3. | Cavo N1VV-K 0,6/1kV, CEI - UNEL 35755, 35756, 35757, isolamento in PVC, non propagante incendio (CEI 20-22/2) e a contenuta emissione di gas corrosivi (CEI 20-37/2) in caso di incendio, completo di morsetti e capicorda, in opera:
D2.01.3.a. | N1VV-K 0,6/1kV (CEI - UNEL 35757)
D2.01.3.a.1. | conduttori: 1 - sezione 1,5 mm² | m | € | 0.98
D2.01.3.a.2. | conduttori: 1 - sezione 2,5 mm² | m | € | 1.24
D2.01.3.a.3. | conduttori: 1 - sezione 4 mm² | m | € | 1.53
D2.01.3.a.4. | conduttori: 1 - sezione 6 mm² | m | € | 1.85
D2.01.3.a.5. | conduttori: 1 - sezione 10 mm² | m | € | 2.37
D2.01.3.a.6. | conduttori: 1 - sezione 16 mm² | m | € | 2.94
D2.01.3.a.7. | conduttori: 1 - sezione 25 mm² | m | € | 4.04
D2.01.3.a.8. | conduttori: 1 - sezione 35 mm² | m | € | 4.89
D2.01.3.a.9. | conduttori: 1 - sezione 50 mm² | m | € | 6.04
D2.01.3.a.10. | conduttori: 1 - sezione 70 mm² | m | € | 7.75
D2.01.3.a.11. | conduttori: 1 - sezione 95 mm² | m | € | 9.61
D2.01.3.a.12. | conduttori: 1 - sezione 120 mm² | m | € | 12.14
D2.01.3.a.13. | conduttori: 1 - sezione 150 mm² | m | € | 14.05
D2.01.3.a.14. | conduttori: 1 - sezione 185 mm² | m | € | 16.89
D2.01.3.a.15. | conduttori: 1 - sezione 240 mm² | m | € | 21.59
D2.01.3.b. | N1VV-K 0,6/1kV (CEI UNEL 35756)
D2.01.3.b.1. | conduttori: 2 - sezione 1,5 mm² | m | € | 1.84
D2.01.3.b.2. | conduttori: 2 - sezione 2,5 mm² | m | € | 2.2
D2.01.3.b.3. | conduttori: 2 - sezione 4 mm² | m | € | 2.9
D2.01.3.b.4. | conduttori: 2 - sezione 6 mm² | m | € | 3.42
D2.01.3.b.5. | conduttori: 2 - sezione 10 mm² | m | € | 4.9
D2.01.3.b.6. | conduttori: 2 - sezione 16 mm² | m | € | 6.09
D2.01.3.b.7. | conduttori: 2 - sezione 25 mm² | m | € | 8.73
D2.01.3.b.8. | conduttori: 2 - sezione 35 mm² | m | € | 9.86
D2.01.3.b.9. | conduttori: 2 - sezione 50 mm² | m | € | 13.27
D2.01.3.b.10. | conduttori: 2 - sezione 70 mm²
D2.01.3.b.11. | conduttori: 3 - sezione 1,5 mm² | m | € | 2.17
D2.01.3.b.12. | conduttori: 3 - sezione 2,5 mm² | m | € | 2.56
D2.01.3.b.13. | conduttori: 3 - sezione 4 mm² | m | € | 3.32
D2.01.3.b.14. | conduttori: 3 - sezione 6 mm² | m | € | 3.99
D2.01.3.b.15. | conduttori: 3 - sezione 10 mm² | m | € | 5.68
D2.01.3.b.16. | conduttori: 3 - sezione 16 mm² | m | € | 7.28
D2.01.3.b.17. | conduttori: 3 - sezione 25 mm² | m | € | 10.9
D2.01.3.b.18. | conduttori: 3 - sezione 35 mm² | m | € | 12.6
D2.01.3.b.19. | conduttori: 3 - sezione 50 mm² | m | € | 17.15
D2.01.3.b.20. | conduttori: 3 - sezione 70 mm² | m | € | 22.05
D2.01.3.b.21. | conduttori: 3 - sezione 95 mm² | m | € | 27.37
D2.01.3.b.22. | conduttori: 4 - sezione 1,5 mm² | m | € | 2.5
D2.01.3.b.23. | conduttori: 4 - sezione 2,5 mm² | m | € | 3.01
D2.01.3.b.24. | conduttori: 4 - sezione 4 mm² | m | € | 4
D2.01.3.b.25. | conduttori: 4 - sezione 6 mm² | m | € | 4.65
D2.01.3.b.26. | conduttori: 4 - sezione 10 mm² | m | € | 6.82
D2.01.3.b.27. | conduttori: 4 - sezione 16 mm² | m | € | 9.14
D2.01.3.b.28. | conduttori: 4 - sezione 25 mm² | m | € | 13.43
D2.01.3.b.29. | conduttori: 4 - sezione 3x35 + 25 mm² | m | € | 14.72
D2.01.3.b.30. | conduttori: 4 - sezione 3x50 + 25 mm² | m | € | 19.32
D2.01.3.b.31. | conduttori: 4 - sezione 3x70 + 35 mm² | m | € | 24.69
D2.01.3.b.32. | conduttori: 4 - sezione 3x95 + 50 mm² | m | € | 31.35
D2.01.3.b.33. | conduttori: 5 - sezione 1,5 mm² | m | € | 2.92
D2.01.3.b.34. | conduttori: 5 - sezione 2,5 mm² | m | € | 3.62
D2.01.3.b.35. | conduttori: 5 - sezione 4 mm² | m | € | 4.58
D2.01.3.b.36. | conduttori: 5 - sezione 6 mm² | m | € | 5.84
D2.01.3.b.37. | conduttori: 5 - sezione 10 mm² | m | € | 8.21
D2.01.3.b.38. | conduttori: 5 - sezione 16 mm² | m | € | 10.85
D2.01.3.b.39. | conduttori: 5 - sezione 25 mm² | m | € | 15.86
D2.01.3.c. | N1VV-K 0,6/1kV (CEI UNEL 35755)
D2.01.3.c.1. | conduttori: 5 - sezione 1,5 mm² | m
D2.01.3.c.2. | conduttori: 5 - sezione 2,5 mm² | m
D2.01.3.c.3. | conduttori: 7 - sezione 1,5 mm² | m | € | 3.92
D2.01.3.c.4. | conduttori: 7 - sezione 2,5 mm² | m | € | 4.87
D2.01.3.c.5. | conduttori: 10 - sezione 1,5 mm² | m | € | 5.42
D2.01.3.c.6. | conduttori: 10 - sezione 2,5 mm² | m | € | 6.71
D2.01.3.c.7. | conduttori: 12 - sezione 1,5 mm² | m | € | 6.3
D2.01.3.c.8. | conduttori: 12 - sezione 2,5 mm² | m | € | 8.01
D2.01.3.c.9. | conduttori: 16 - sezione 1,5 mm² | m | € | 7.44
D2.01.3.c.10. | conduttori: 16 - sezione 2,5 mm² | m | € | 9.5
D2.01.3.c.11. | conduttori: 19 - sezione 1,5 mm² | m | € | 9.4
D2.01.3.c.12. | conduttori: 19 - sezione 2,5 mm² | m | € | 11.31
D2.01.3.c.13. | conduttori: 24 - sezione 1,5 mm² | m | € | 10.9
D2.01.3.c.14. | conduttori: 24 - sezione 2,5 mm² | m | € | 13.84
D2.01.3.d. | N1VV-K 0,6/1kV (CEI 20-14 p.q.a.)
D2.01.3.d.1. | conduttori: 1 - sezione 300 mm² | m | € | 26.29
D2.01.3.d.2. | conduttori: 1 - sezione 400 mm² | m | € | 33.83
D2.01.3.d.3. | conduttori: 1 - sezione 500 mm² | m | € | 39.87
D2.01.3.d.4. | conduttori: 1 - sezione 630 mm² | m | € | 49.73
D2.01.3.d.5. | conduttori: 3 - sezione 95 mm² | m | € | 27.06
D2.01.3.d.6. | conduttori: 3 - sezione 120 mm² | m | € | 32.85
D2.01.3.d.7. | conduttori: 3 - sezione 150 mm² | m | € | 38.42
D2.01.3.d.8. | conduttori: 3 - sezione 185 mm² | m | € | 47.67
D2.01.3.d.9. | conduttori: 3 - sezione 240 mm² | m | € | 60.43
D2.01.3.d.10. | conduttori: 4 - sezione 3x120 + 70 mm² | m | € | 39.51
D2.01.3.d.11. | conduttori: 4 - sezione 3x150 + 95 mm² | m | € | 49.17
D2.01.3.d.12. | conduttori: 4 - sezione 3x185 + 95 mm² | m | € | 57.33
D2.01.3.d.13. | conduttori: 4 - sezione 3x240 + 150 mm² | m | € | 73.34
D2.01.3.d.14. | conduttori: 27 - sezione 1,5 mm² | m | € | 13.12
D2.01.3.d.15. | conduttori: 27 - sezione 2,5 mm² | m | € | 16.22
D2.01.3.d.16. | conduttori: 30 - sezione 1,5 mm² | m | € | 15.08
D2.01.3.d.17. | conduttori: 30 - sezione 2,5 mm² | m | € | 18.39
D2.01.3.d.18. | conduttori: 33 - sezione 1,5 mm² | m | € | 17.2
D2.01.3.d.19. | conduttori: 33 - sezione 2,5 mm² | m | € | 20.5
D2.01.3.d.20. | conduttori: 37 - sezione 1,5 mm² | m | € | 19.11
D2.01.3.d.21. | conduttori: 37 - sezione 2,5 mm² | m | € | 22.83
D2.01.3.d.22. | conduttori: 44 - sezione 1,5 mm² | m | € | 22.41
D2.01.3.d.23. | conduttori: 44 - sezione 2,5 mm² | m | € | 26.08
D2.01.3.d.24. | conduttori: 48 - sezione 1,5 mm² | m | € | 24.58
D2.01.3.d.25. | conduttori: 48 - sezione 2,5 mm² | m | € | 27.99
D2.02. | CAVI ISOLATI CON GOMMA
D2.02.1. | Cavo isolato con gomma - UG7R 0,6/1kV, UG7OR 0,6/1kV, RG7R 0,6/1kV, RG7OR 0,6/1kV (CEI- UNEL 35376), con conduttore a filo unico o a corda rigida compatta ad uno o più filamenti, isolato in gomma G7 e sotto guaina di PVC, non propagante incendio (CEI 20-22/2) e a ridotta emissione di gas corrosivi in caso di incendio (CEI 20-37/2), completo di morsetti e capicorda, in opera:
D2.02.1.a. | UG7R 0,6/1kV (CEI-UNEL 35376)
D2.02.1.a.1. | conduttori: 1 - sezione 1,5 mm² | m | € | 0.98
D2.02.1.a.2. | conduttori: 1 - sezione 2,5 mm² | m | € | 1.25
D2.02.1.a.3. | conduttori: 1 - sezione 4 mm² | m | € | 1.6
D2.02.1.a.4. | conduttori: 1 - sezione 6 mm² | m | € | 1.95
D2.02.1.b. | UG7OR 0,6/1kV (CEI-UNEL 35376)
D2.02.1.b.1. | conduttori: 2 - sezione 1,5 mm² | m | € | 1.87
D2.02.1.b.2. | conduttori: 2 - sezione 2,5 mm² | m | € | 2.24
D2.02.1.b.3. | conduttori: 2 - sezione 4 mm² | m | € | 2.7
D2.02.1.b.4. | conduttori: 2 - sezione 6 mm² | m | € | 3.23
D2.02.1.b.5. | conduttori: 3 - sezione 1,5 mm² | m | € | 2.24
D2.02.1.b.6. | conduttori: 3 - sezione 2,5 mm² | m | € | 2.69
D2.02.1.b.7. | conduttori: 3 - sezione 4 mm² | m | € | 3.26
D2.02.1.b.8. | conduttori: 3 - sezione 6 mm² | m | € | 4.02
D2.02.1.b.9. | conduttori: 4 - sezione 1,5 mm² | m | € | 2.64
D2.02.1.b.10. | conduttori: 4 - sezione 2,5 mm² | m | € | 3.16
D2.02.1.b.11. | conduttori: 4 - sezione 4 mm² | m | € | 3.92
D2.02.1.b.12. | conduttori: 4 - sezione 6 mm² | m | € | 4.95
D2.02.1.b.13. | conduttori: 5 - sezione 1,5 mm² | m | € | 3.15
D2.02.1.b.14. | conduttori: 5 - sezione 2,5 mm² | m | € | 3.77
D2.02.1.b.15. | conduttori: 5 - sezione 4 mm² | m | € | 4.82
D2.02.1.b.16. | conduttori: 5 - sezione 6 mm² | m | € | 5.99
D2.02.1.c. | RG7R 0,6/1kV (CEI-UNEL 35376)
D2.02.1.c.1. | conduttori: 1 - sezione 10 mm² | m | € | 2.62
D2.02.1.c.2. | conduttori: 1 - sezione 16 mm² | m | € | 3.33
D2.02.1.c.3. | conduttori: 1 - sezione 25 mm² | m | € | 4.65
D2.02.1.c.4. | conduttori: 1 - sezione 35 mm² | m | € | 5.68
D2.02.1.c.5. | conduttori: 1 - sezione 50 mm² | m | € | 6.77
D2.02.1.c.6. | conduttori: 1 - sezione 70 mm² | m | € | 8.93
D2.02.1.c.7. | conduttori: 1 - sezione 95 mm² | m | € | 11.41
D2.02.1.c.8. | conduttori: 1 - sezione 120 mm² | m | € | 14.2
D2.02.1.c.9. | conduttori: 1 - sezione 150 mm² | m | € | 16.73
D2.02.1.c.10. | conduttori: 1 - sezione 185 mm² | m | € | 20.25
D2.02.1.c.11. | conduttori: 1 - sezione 240 mm² | m | € | 25.25
D2.02.1.c.12. | conduttori: 1 - sezione 300 mm² | m | € | 31.4
D2.02.1.c.13. | conduttori: 1 - sezione 400 mm² | m | € | 39.61
D2.02.1.c.14. | conduttori: 1 - sezione 500 mm² | m | € | 50.15
D2.02.1.c.15. | conduttori: 1 - sezione 630 mm² | m | € | 64.04
D2.02.1.d. | RG7OR 0,6/1kV (CEI-UNEL 35376)
D2.02.1.d.1. | conduttori: 2 - sezione 10 mm² | m | € | 4.94
D2.02.1.d.2. | conduttori: 2 - sezione 16 mm² | m | € | 6.61
D2.02.1.d.3. | conduttori: 2 - sezione 25 mm² | m | € | 9.3
D2.02.1.d.4. | conduttori: 2 - sezione 35 mm² | m | € | 11.67
D2.02.1.d.5. | conduttori: 2 - sezione 50 mm² | m | € | 14.05
D2.02.1.d.6. | conduttori: 2 - sezione 70 mm² | m | € | 18.54
D2.02.1.d.7. | conduttori: 2 - sezione 95 mm² | m | € | 23.65
D2.02.1.d.8. | conduttori: 2 - sezione 120 mm² | m | € | 29.02
D2.02.1.d.9. | conduttori: 2 - sezione 150 mm² | m | € | 33.62
D2.02.1.d.10. | conduttori: 3 - sezione 10 mm² | m | € | 6.25
D2.02.1.d.11. | conduttori: 3 - sezione 16 mm² | m | € | 8.47
D2.02.1.d.12. | conduttori: 3 - sezione 25 mm² | m | € | 11.72
D2.02.1.d.13. | conduttori: 3 - sezione 35 mm² | m | € | 15.65
D2.02.1.d.14. | conduttori: 3 - sezione 50 mm² | m | € | 18.64
D2.02.1.d.15. | conduttori: 3 - sezione 70 mm² | m | € | 25
D2.02.1.d.16. | conduttori: 3 - sezione 95 mm² | m | € | 32.28
D2.02.1.d.17. | conduttori: 3 - sezione 120 mm² | m | € | 40.54
D2.02.1.d.18. | conduttori: 3 - sezione 150 mm² | m | € | 47.82
D2.02.1.d.19. | conduttori: 3 - sezione 185 mm² | m | € | 59.39
D2.02.1.d.20. | conduttori: 3 - sezione 240 mm² | m | € | 75.92
D2.02.1.d.21. | conduttori: 3 - sezione 300 mm² | m | € | 92.96
D2.02.1.d.22. | conduttori: 3 - sezione 400 mm² | m | € | 117.24
D2.02.1.d.23. | conduttori: 4 - sezione 10 mm² | m | € | 8.06
D2.02.1.d.24. | conduttori: 4 - sezione 16 mm² | m | € | 10.64
D2.02.1.d.25. | conduttori: 4 - sezione 25 mm² | m | € | 15.39
D2.02.1.d.26. | conduttori: 4 - sezione 3x35 + 25 mm² | m | € | 18.54
D2.02.1.d.27. | conduttori: 4 - sezione 3x50 + 25 mm² | m | € | 21.23
D2.02.1.d.28. | conduttori: 4 - sezione 3x70 + 35 mm² | m | € | 28.41
D2.02.1.d.29. | conduttori: 4 - sezione 3x95 + 50 mm² | m | € | 37.03
D2.02.1.d.30. | conduttori: 4 - sezione 3x120 + 70 mm² | m | € | 46.64
D2.02.1.d.31. | conduttori: 4 - sezione 3x150 + 95 mm² | m | € | 56.81
D2.02.1.d.32. | conduttori: 4 - sezione 3x185 + 95 mm² | m | € | 68.69
D2.02.1.d.33. | conduttori: 4 - sezione 3x240 + 150 mm² | m | € | 90.38
D2.02.1.d.34. | conduttori: 4 - sezione 3x300 + 150 mm² | m | € | 107.94
D2.02.1.d.35. | conduttori: 4 - sezione 3x400 + 240 mm² | m | € | 139.44
D2.02.1.d.36. | conduttori: 5 - sezione 10 mm² | m | € | 9.86
D2.02.1.d.37. | conduttori: 5 - sezione 16 mm² | m | € | 12.7
D2.02.1.d.38. | conduttori: 5 - sezione 25 mm² | m | € | 18.23
D2.02.1.d.39. | conduttori: 5 - sezione 35 mm² | m | € | 24.53
D2.02.1.d.40. | conduttori: 5 - sezione 50 mm² | m | € | 29.18
D2.02.2. | Cavo isolato con gomma - FG7R 0,6/1kV, FG7OR 0,6/1kV (CEI- UNEL 35375 e 35377), con conduttore flessibile, isolato in gomma G7 sotto guaina in PVC, non propagante incendio (CEI 20-22/2) e a ridotta emissione di gas corrosivi (CEI 20-37/2) in caso di incendio, completo di morsetti e capicorda, in opera:
D2.02.2.a. | FG7R 0,6/1kV (CEI-UNEL 35375)
D2.02.2.a.1. | conduttori: 1 - sezione 1,5 mm² | m | € | 1.03
D2.02.2.a.2. | conduttori: 1 - sezione 2,5 mm² | m | € | 1.28
D2.02.2.a.3. | conduttori: 1 - sezione 4 mm² | m | € | 1.59
D2.02.2.a.4. | conduttori: 1 - sezione 6 mm² | m | € | 1.96
D2.02.2.a.5. | conduttori: 1 - sezione 10 mm² | m | € | 2.48
D2.02.2.a.6. | conduttori: 1 - sezione 16 mm² | m | € | 3.11
D2.02.2.a.7. | conduttori: 1 - sezione 25 mm² | m | € | 4.27
D2.02.2.a.8. | conduttori: 1 - sezione 35 mm² | m | € | 5.16
D2.02.2.a.9. | conduttori: 1 - sezione 50 mm² | m | € | 6.4
D2.02.2.a.10. | conduttori: 1 - sezione 70 mm² | m | € | 8.31
D2.02.2.a.11. | conduttori: 1 - sezione 95 mm² | m | € | 10.43
D2.02.2.a.12. | conduttori: 1 - sezione 120 mm² | m | € | 13.12
D2.02.2.a.13. | conduttori: 1 - sezione 150 mm² | m | € | 15.29
D2.02.2.a.14. | conduttori: 1 - sezione 185 mm² | m | € | 18.39
D2.02.2.a.15. | conduttori: 1 - sezione 240 mm² | m | € | 23.55
D2.02.2.a.16. | conduttori: 1 - sezione 300 mm² | m | € | 29.44
D2.02.2.a.17. | conduttori: 1 - sezione 400 mm² | m | € | 37.96
D2.02.2.b. | FG7OR 0,6/1kV (CEI-UNEL 35375)
D2.02.2.b.1. | conduttori: 2 - sezione 1,5 mm² | m | € | 1.77
D2.02.2.b.2. | conduttori: 2 - sezione 2,5 mm² | m | € | 2.12
D2.02.2.b.3. | conduttori: 2 - sezione 4 mm² | m | € | 2.69
D2.02.2.b.4. | conduttori: 2 - sezione 6 mm² | m | € | 3.26
D2.02.2.b.5. | conduttori: 2 - sezione 10 mm² | m | € | 4.67
D2.02.2.b.6. | conduttori: 2 - sezione 16 mm² | m | € | 6.2
D2.02.2.b.7. | conduttori: 2 - sezione 25 mm² | m | € | 8.62
D2.02.2.b.8. | conduttori: 2 - sezione 35 mm² | m | € | 11.26
D2.02.2.b.9. | conduttori: 2 - sezione 50 mm² | m | € | 14.41
D2.02.2.b.10. | conduttori: 3 - sezione 1,5 mm² | m | € | 2.12
D2.02.2.b.11. | conduttori: 3 - sezione 2,5 mm² | m | € | 2.54
D2.02.2.b.12. | conduttori: 3 - sezione 4 mm² | m | € | 3.13
D2.02.2.b.13. | conduttori: 3 - sezione 6 mm² | m | € | 3.86
D2.02.2.b.14. | conduttori: 3 - sezione 10 mm² | m | € | 5.84
D2.02.2.b.15. | conduttori: 3 - sezione 16 mm² | m | € | 7.7
D2.02.2.b.16. | conduttori: 3 - sezione 25 mm² | m | € | 11.52
D2.02.2.b.17. | conduttori: 3 - sezione 35 mm² | m | € | 14.62
D2.02.2.b.18. | conduttori: 3 - sezione 50 mm² | m | € | 18.8
D2.02.2.b.19. | conduttori: 3 - sezione 70 mm² | m | € | 24.02
D2.02.2.b.20. | conduttori: 3 - sezione 95 mm² | m | € | 29.39
D2.02.2.b.21. | conduttori: 3 - sezione 120 mm² | m | € | 37.34
D2.02.2.b.22. | conduttori: 3 - sezione 150 mm² | m | € | 45.96
D2.02.2.b.23. | conduttori: 4 - sezione 1,5 mm² | m | € | 2.51
D2.02.2.b.24. | conduttori: 4 - sezione 2,5 mm² | m | € | 3
D2.02.2.b.25. | conduttori: 4 - sezione 4 mm² | m | € | 3.73
D2.02.2.b.26. | conduttori: 4 - sezione 6 mm² | m | € | 4.74
D2.02.2.b.27. | conduttori: 4 - sezione 10 mm² | m | € | 7.23
D2.02.2.b.28. | conduttori: 4 - sezione 16 mm² | m | € | 9.61
D2.02.2.b.29. | conduttori: 4 - sezione 25 mm² | m | € | 14.31
D2.02.2.b.30. | conduttori: 4 - sezione 3x35 + 25 mm² | m | € | 17.3
D2.02.2.b.31. | conduttori: 4 - sezione 3x50 + 25 mm² | m | € | 20.76
D2.02.2.b.32. | conduttori: 4 - sezione 3x70 + 35 mm² | m | € | 26.24
D2.02.2.b.33. | conduttori: 4 - sezione 3x95 + 50 mm² | m | € | 32.85
D2.02.2.b.34. | conduttori: 4 - sezione 3x120 + 70 mm² | m | € | 41.68
D2.02.2.b.35. | conduttori: 4 - sezione 3x150 + 95 mm² | m | € | 51.65
D2.02.2.b.36. | conduttori: 5 - sezione 1,5 mm² | m | € | 2.96
D2.02.2.b.37. | conduttori: 5 - sezione 2,5 mm² | m | € | 3.53
D2.02.2.b.38. | conduttori: 5 - sezione 4 mm² | m | € | 4.56
D2.02.2.b.39. | conduttori: 5 - sezione 6 mm² | m | € | 5.84
D2.02.2.b.40. | conduttori: 5 - sezione 10 mm² | m | € | 8.93
D2.02.2.b.41. | conduttori: 5 - sezione 16 mm² | m | € | 12.19
D2.02.2.b.42. | conduttori: 5 - sezione 25 mm² | m | € | 17.82
D2.02.2.c. | FG7OR 0,6/1kV (CEI-UNEL 35377)
D2.02.2.c.1. | conduttori: 5 - sezione 1,5 mm² | m | € | 2.89
D2.02.2.c.2. | conduttori: 5 - sezione 2,5 mm² | m | € | 3.72
D2.02.2.c.3. | conduttori: 7 - sezione 1,5 mm² | m | € | 3.92
D2.02.2.c.4. | conduttori: 7 - sezione 2,5 mm² | m | € | 4.82
D2.02.2.c.5. | conduttori: 10 - sezione 1,5 mm² | m | € | 5.03
D2.02.2.c.6. | conduttori: 10 - sezione 2,5 mm² | m | € | 6.2
D2.02.2.c.7. | conduttori: 12 - sezione 1,5 mm² | m | € | 5.73
D2.02.2.c.8. | conduttori: 12 - sezione 2,5 mm² | m | € | 7.18
D2.02.2.c.9. | conduttori: 16 - sezione 1,5 mm² | m | € | 6.92
D2.02.2.c.10. | conduttori: 16 - sezione 2,5 mm² | m | € | 8.78
D2.02.2.c.11. | conduttori: 19 - sezione 1,5 mm² | m | € | 7.9
D2.02.2.c.12. | conduttori: 19 - sezione 2,5 mm² | m | € | 10.12
D2.02.2.c.13. | conduttori: 24 - sezione 1,5 mm² | m | € | 9.4
D2.02.2.c.14. | conduttori: 24 - sezione 2,5 mm² | m | € | 12.45
D2.02.3. | Cavo isolato con gomma - FG10OM1 0,6/1kV (CEI- UNEL 35369 e 35371), con conduttore flessibile isolato in gomma G10, sotto guaina in materiale termoplastico, non propagante incendio (CEI 20-22/3) e a ridottissima emissione di gas tossici e a totale assenza di gas corrosivi (CEI 20-37/ parti 2-5-7, CEI 20-38/1), completo di mor-setti e capicorda, in opera:
D2.02.3.a. | FG10OM1 0,6/1kV (CEI-UNEL 35369)
D2.02.3.a.1. | conduttori: 2 - sezione 1,5 mm² | m | € | 2.34
D2.02.3.a.2. | conduttori: 2 - sezione 2,5 mm² | m | € | 2.8
D2.02.3.a.3. | conduttori: 2 - sezione 4 mm² | m | € | 3.35
D2.02.3.a.4. | conduttori: 2 - sezione 6 mm² | m | € | 4.05
D2.02.3.a.5. | conduttori: 2 - sezione 10 mm² | m | € | 5.89
D2.02.3.a.6. | conduttori: 3 - sezione 1,5 mm² | m | € | 2.78
D2.02.3.a.7. | conduttori: 3 - sezione 2,5 mm² | m | € | 3.31
D2.02.3.a.8. | conduttori: 3 - sezione 4 mm² | m | € | 3.82
D2.02.3.a.9. | conduttori: 3 - sezione 6 mm² | m | € | 4.88
D2.02.3.a.10. | conduttori: 3 - sezione 10 mm² | m | € | 7.44
D2.02.3.a.11. | conduttori: 4 - sezione 1,5 mm² | m | € | 3.28
D2.02.3.a.12. | conduttori: 4 - sezione 2,5 mm² | m | € | 3.89
D2.02.3.a.13. | conduttori: 4 - sezione 4 mm² | m | € | 4.7
D2.02.3.a.14. | conduttori: 4 - sezione 6 mm² | m | € | 6.04
D2.02.3.a.15. | conduttori: 4 - sezione 10 mm² | m | € | 9.04
D2.02.3.a.16. | conduttori: 5 - sezione 1,5 mm² | m | € | 3.85
D2.02.3.a.17. | conduttori: 5 - sezione 2,5 mm² | m | € | 4.58
D2.02.3.a.18. | conduttori: 5 - sezione 4 mm² | m | € | 5.73
D2.02.3.a.19. | conduttori: 5 - sezione 6 mm² | m | € | 7.33
D2.02.3.a.20. | conduttori: 5 - sezione 10 mm² | m | € | 11.21
D2.02.3.b. | FG10OM1 0,6/1kV (CEI-UNEL 35371)
D2.02.3.b.1. | conduttori: 7 - sezione 1,5 mm² | m | € | 4.69
D2.02.3.b.2. | conduttori: 7 - sezione 2,5 mm² | m | € | 5.63
D2.02.3.b.3. | conduttori: 10 - sezione 1,5 mm² | m | € | 6.97
D2.02.3.b.4. | conduttori: 10 - sezione 2,5 mm² | m | € | 8.42
D2.02.3.b.5. | conduttori: 12 - sezione 1,5 mm² | m | € | 7.85
D2.02.3.b.6. | conduttori: 14 - sezione 1,5 mm² | m | € | 8.78
D2.02.3.b.7. | conduttori: 14 - sezione 2,5 mm² | m | € | 10.79
D2.02.3.b.8. | conduttori: 19 - sezione 1,5 mm² | m | € | 11.1
D2.02.3.b.9. | conduttori: 19 - sezione 2,5 mm² | m | € | 13.63
D2.02.3.b.10. | conduttori: 24 - sezione 1,5 mm² | m | € | 13.53
D2.02.3.b.11. | conduttori: 24 - sezione 2,5 mm² | m | € | 16.73
D2.02.3.b.12. | conduttori: 27 - sezione 1,5 mm² | m | € | 15.39
D2.02.4. | Cavo isolato con gomma - RG10M1 0,6/1kV, RG10OM1 0,6/1kV (CEI- UNEL 35370) con conduttore flessibile isolato in gomma G10, sotto guaina in materiale termoplastico, non propagante incendio (CEI 20-22/3) e a ridottissima emissione di gas tossici e a totale assenza di gas corrosivi (CEI 20-37/parti 2-5-7, CEI 20-38/1), completo di morsetti e capicorda, in opera:
D2.02.4.a. | RG10M1 0,6/1kV (CEI-UNEL 35370)
D2.02.4.a.1. | conduttori: 1 - sezione 10 mm² | m | € | 2.52
D2.02.4.a.2. | conduttori: 1 - sezione 16 mm² | m | € | 4.2
D2.02.4.a.3. | conduttori: 1 - sezione 25 mm² | m | € | 5.58
D2.02.4.a.4. | conduttori: 1 - sezione 35 mm² | m | € | 6.66
D2.02.4.a.5. | conduttori: 1 - sezione 50 mm² | m | € | 8.16
D2.02.4.a.6. | conduttori: 1 - sezione 70 mm² | m | € | 10.28
D2.02.4.a.7. | conduttori: 1 - sezione 95 mm² | m | € | 13.01
D2.02.4.a.8. | conduttori: 1 - sezione 120 mm² | m | € | 15.6
D2.02.4.a.9. | conduttori: 1 - sezione 150 mm² | m | € | 18.18
D2.02.4.a.10. | conduttori: 1 - sezione 185 mm² | m | € | 21.64
D2.02.4.a.11. | conduttori: 1 - sezione 240 mm² | m | € | 26.75
D2.02.4.b. | RG10OM1 0,6/1kV (CEI-UNEL 35370)
D2.02.4.b.1. | conduttori: 2 - sezione 16 mm² | m | € | 7.8
D2.02.4.b.2. | conduttori: 2 - sezione 25 mm² | m | € | 10.79
D2.02.4.b.3. | conduttori: 2 - sezione 35 mm² | m | € | 13.17
D2.02.4.b.4. | conduttori: 2 - sezione 50 mm² | m | € | 15.86
D2.02.4.b.5. | conduttori: 3 - sezione 16 mm² | m | € | 9.97
D2.02.4.b.6. | conduttori: 3 - sezione 25 mm² | m | € | 14
D2.02.4.b.7. | conduttori: 3 - sezione 35 mm² | m | € | 17.4
D2.02.4.b.8. | conduttori: 3 - sezione 50 mm² | m | € | 20.76
D2.02.4.b.9. | conduttori: 3 - sezione 70 mm² | m | € | 27.22
D2.02.4.b.10. | conduttori: 3 - sezione 95 mm² | m | € | 35.33
D2.02.4.b.11. | conduttori: 3 - sezione 120 mm² | m | € | 42.71
D2.02.4.b.12. | conduttori: 3 - sezione 150 mm² | m | € | 51.08
D2.02.4.b.13. | conduttori: 3 - sezione 185 mm² | m | € | 62.49
D2.02.4.b.14. | conduttori: 3 - sezione 240 mm² | m | € | 80.05
D2.02.4.b.15. | conduttori: 4 - sezione 16 mm² | m | € | 12.6
D2.02.4.b.16. | conduttori: 4 - sezione 25 mm² | m | € | 17.61
D2.02.4.b.17. | conduttori: 4 - sezione 3x35 + 25 mm² | m | € | 20.66
D2.02.4.b.18. | conduttori: 4 - sezione 3x50 + 25 mm² | m | € | 23.71
D2.02.4.b.19. | conduttori: 4 - sezione 3x70 + 35 mm² | m | € | 30.78
D2.02.4.b.20. | conduttori: 4 - sezione 3x95 + 50 mm² | m | € | 40.28
D2.02.4.b.21. | conduttori: 4 - sezione 3x120 + 70 mm² | m | € | 49.94
D2.02.4.b.22. | conduttori: 4 - sezione 3x150 + 95 mm² | m | € | 60.43
D2.02.4.b.23. | conduttori: 4 - sezione 3x185 + 95 mm² | m | € | 72.82
D2.02.4.b.24. | conduttori: 4 - sezione 3x240 + 150 mm² | m | € | 95.54
D2.02.5. | Cavo isolato con gomma - N07G9-K (CEI- UNEL 35368), con conduttore flessibile, isolato in gomma G9, non propagante incendio (CEI 20-22/2), a ridottissima emissione di fumi e di gas tossici e a totale assenza di gas corrosivi (CEI 20-37/parti 2-5-7 e CEI 20-38/1), completo di morsetti e capicorda, in opera:
D2.02.5.a. | conduttori: 1 - sezione 1,5 mm² | m | € | 0.7
D2.02.5.b. | conduttori: 1 - sezione 2,5 mm² | m | € | 0.97
D2.02.5.c. | conduttori: 1 - sezione 4 mm² | m | € | 1.3
D2.02.5.d. | conduttori: 1 - sezione 6 mm² | m | € | 1.67
D2.02.5.e. | conduttori: 1 - sezione 10 mm² | m | € | 2.47
D2.02.5.f. | conduttori: 1 - sezione 16 mm² | m | € | 3.24
D2.02.5.g. | conduttori: 1 - sezione 25 mm² | m | € | 4.76
D2.02.5.h. | conduttori: 1 - sezione 35 mm² | m | € | 6.15
D2.02.5.i. | conduttori: 1 - sezione 50 mm² | m | € | 7.7
D2.02.5.j. | conduttori: 1 - sezione 70 mm² | m | € | 10.02
D2.02.5.k. | conduttori: 1 - sezione 95 mm² | m | € | 12.81
D2.02.6. | Cavo isolato con gomma - H07RN-F 450/750 V, con conduttore flessibile rispondente alle norme CEI 20-19/4, isolato in gomma con guaina elastometrica speciale non propagante la fiamma, completo di morsetti e capicorda, in opera:
D2.02.6.a. | conduttori: 1 - sezione 1,5 mm² | m | € | 1.2
D2.02.6.a.1. | conduttori: 1 - sezione 2,5 mm² | m | € | 1.47
D2.02.6.a.2. | conduttori: 1 - sezione 4 mm² | m | € | 1.82
D2.02.6.a.3. | conduttori: 1 - sezione 6 mm² | m | € | 2.22
D2.02.6.a.4. | conduttori: 1 - sezione 10 mm² | m | € | 2.94
D2.02.6.a.5. | conduttori: 1 - sezione 16 mm² | m | € | 3.69
D2.02.6.a.6. | conduttori: 1 - sezione 25 mm² | m | € | 5.1
D2.02.6.a.7. | conduttori: 1 - sezione 35 mm² | m | € | 6.35
D2.02.6.a.8. | conduttori: 1 - sezione 50 mm² | m | € | 8.01
D2.02.6.a.9. | conduttori: 1 - sezione 70 mm² | m | € | 10.23
D2.02.6.a.10. | conduttori: 1 - sezione 95 mm² | m | € | 12.91
D2.02.6.a.11. | conduttori: 1 - sezione 120 mm² | m | € | 16.01
D2.02.6.a.12. | conduttori: 1 - sezione 150 mm² | m | € | 18.75
D2.02.6.a.13. | conduttori: 1 - sezione 185 mm² | m | € | 22.52
D2.02.6.a.14. | conduttori: 1 - sezione 240 mm² | m | € | 27.42
D2.02.6.a.15. | conduttori: 1 - sezione 300 mm² | m | € | 33.67
D2.02.6.a.16. | conduttori: 1 - sezione 400 mm² | m | € | 48.5
D2.02.6.a.17. | conduttori: 1 - sezione 500 mm² | m | € | 56.81
D2.02.6.a.18. | conduttori: 2 - sezione 1 mm² | m | € | 1.92
D2.02.6.a.19. | conduttori: 2 - sezione 1,5 mm² | m | € | 2.27
D2.02.6.a.20. | conduttori: 2 - sezione 2,5 mm² | m | € | 2.81
D2.02.6.a.21. | conduttori: 2 - sezione 4 mm² | m | € | 3.53
D2.02.6.a.22. | conduttori: 2 - sezione 6 mm² | m | € | 4.21
D2.02.6.a.23. | conduttori: 2 - sezione 10 mm² | m | € | 6.66
D2.02.6.a.24. | conduttori: 2 - sezione 16 mm² | m | € | 8.73
D2.02.6.a.25. | conduttori: 2 - sezione 25 mm² | m | € | 11.93
D2.02.6.a.26. | conduttori: 3 - sezione 1 mm² | m | € | 2.28
D2.02.6.a.27. | conduttori: 3 - sezione 1,5 mm² | m | € | 2.68
D2.02.6.a.28. | conduttori: 3 - sezione 2,5 mm² | m | € | 3.37
D2.02.6.a.29. | conduttori: 3 - sezione 4 mm² | m | € | 4.14
D2.02.6.a.30. | conduttori: 3 - sezione 6 mm² | m | € | 5.68
D2.02.6.a.31. | conduttori: 3 - sezione 10 mm² | m | € | 8.52
D2.02.6.a.32. | conduttori: 3 - sezione 16 mm² | m | € | 10.59
D2.02.6.a.33. | conduttori: 3 - sezione 25 mm² | m | € | 15.08
D2.02.6.a.34. | conduttori: 3 - sezione 35 mm² | m | € | 19.11
D2.02.6.a.35. | conduttori: 3 - sezione 50 mm² | m | € | 24.33
D2.02.6.a.36. | conduttori: 3 - sezione 70 mm² | m | € | 32.69
D2.02.6.a.37. | conduttori: 3 - sezione 95 mm² | m | € | 41.68
D2.02.6.a.38. | conduttori: 3 - sezione 120 mm² | m | € | 51.23
D2.02.6.a.39. | conduttori: 3 - sezione 150 mm² | m | € | 61.97
D2.02.6.a.40. | conduttori: 3 - sezione 185 mm² | m | € | 80.57
D2.02.6.a.41. | conduttori: 3 - sezione 240 mm² | m | € | 94
D2.02.6.a.42. | conduttori: 3 - sezione 300 mm² | m | € | 134.28
D2.02.6.a.43. | conduttori: 4 - sezione 1 mm² | m | € | 2.7
D2.02.6.a.44. | conduttori: 4 - sezione 1,5 mm² | m | € | 3.12
D2.02.6.a.45. | conduttori: 4 - sezione 2,5 mm² | m | € | 3.95
D2.02.6.a.46. | conduttori: 4 - sezione 4 mm² | m | € | 4.95
D2.02.6.a.47. | conduttori: 4 - sezione 6 mm² | m | € | 6.3
D2.02.6.a.48. | conduttori: 4 - sezione 10 mm² | m | € | 10.07
D2.02.6.a.49. | conduttori: 4 - sezione 16 mm² | m | € | 12.96
D2.02.6.a.50. | conduttori: 4 - sezione 25 mm² | m | € | 18.54
D2.02.6.a.51. | conduttori: 4 - sezione 35 mm² | m | € | 23.45
D2.02.6.a.52. | conduttori: 4 - sezione 50 mm² | m | € | 29.85
D2.02.6.a.53. | conduttori: 4 - sezione 70 mm² | m | € | 40.28
D2.02.6.a.54. | conduttori: 4 - sezione 95 mm² | m | € | 51.65
D2.02.6.a.55. | conduttori: 4 - sezione 120 mm² | m | € | 66.11
D2.02.6.a.56. | conduttori: 4 - sezione 150 mm² | m | € | 84.18
D2.02.6.a.57. | conduttori: 4 - sezione 185 mm² | m | € | 95.54
D2.02.6.a.58. | conduttori: 4 - sezione 240 mm² | m | € | 147.19
D2.02.6.a.59. | conduttori: 4 - sezione 300 mm² | m | € | 189.02
D2.02.6.a.60. | conduttori: 5 - sezione 1 mm² | m | € | 3.39
D2.02.6.a.61. | conduttori: 5 - sezione 1,5 mm² | m | € | 3.97
D2.02.6.a.62. | conduttori: 5 - sezione 2,5 mm² | m | € | 5.16
D2.02.6.a.63. | conduttori: 5 - sezione 4 mm² | m | € | 6.46
D2.02.6.a.64. | conduttori: 5 - sezione 6 mm² | m | € | 8.01
D2.02.6.a.65. | conduttori: 5 - sezione 10 mm² | m | € | 12.55
D2.02.6.a.66. | conduttori: 5 - sezione 16 mm² | m | € | 16.73
D2.02.6.a.67. | conduttori: 5 - sezione 25 mm² | m | € | 23.76
D2.03. | CAVI TELEFONICI
D2.03.1. | CAVO TELEFONICO per impianti interni, rispondenti alle norme CEI 46-5 e CEI 20-22 II Tabella UNEL 36754, non propaganti incendio ed a ridotta emissione di gas corrosivi, isolato in materiale termoplastico PVC, completo di morsetti e capicorda, in opera:
D2.03.1.a. | Non schermato:
D2.03.1.a.1. | Formazione a coppia 1 x 2 x 0,6 | m | € | 0.56
D2.03.1.a.2. | Formazione a coppia 1 x 2 x 0,6 + T | m | € | 0.79
D2.03.1.a.3. | Formazione a coppia 2 x 2 x 0,6 | m | € | 1.05
D2.03.1.a.4. | Formazione a coppia 2 x 2 x 0,6 + T | m | € | 1.29
D2.03.1.a.5. | Formazione a coppia 3 x 2 x 0,6 | m | € | 1.55
D2.03.1.a.6. | Formazione a coppia 4 x 2 x 0,6 | m | € | 1.86
D2.03.1.a.7. | Formazione a coppia 5 x 2 x 0,6 | m | € | 2.17
D2.03.1.a.8. | Formazione a coppia 6 x 2 x 0,6 | m | € | 2.7
D2.03.1.a.9. | Formazione a coppia 8 x 2 x 0,6 | m | € | 3.14
D2.03.1.a.10. | Formazione a coppia 11 x 2 x 0,6 | m | € | 3.91
D2.03.1.a.11. | Formazione a coppia 16 x 2 x 0,6 | m | € | 5
D2.03.1.a.12. | Formazione a coppia 21 x 2 x 0,6 | m | € | 6.04
D2.03.1.a.13. | Formazione a coppia 26 x 2 x 0,6 | m | € | 7.54
D2.03.1.a.14. | Formazione a coppia (30+1) x 2 x 0,6 | m | € | 9.14
D2.03.1.a.15. | Formazione a coppia (40+1) x 2 x 0,6 | m | € | 11.72
D2.03.1.a.16. | Formazione a coppia (50+1) x 2 x 0,6 | m | € | 13.27
D2.03.1.a.17. | Formazione a coppia (100+1) x 2 x 0,6 | m | € | 22.31
D2.03.1.b. | Schermato:
D2.03.1.b.1. | Formazione a coppia 1 x 2 x 0,6 | m | € | 0.66
D2.03.1.b.2. | Formazione a coppia 1 x 2 x 0,6 + T | m | € | 0.9
D2.03.1.b.3. | Formazione a coppia 2 x 2 x 0,6 | m | € | 1.17
D2.03.1.b.4. | Formazione a coppia 2 x 2 x 0,6 + T | m | € | 1.42
D2.03.1.b.5. | Formazione a coppia 3 x 2 x 0,6 | m | € | 1.67
D2.03.1.b.6. | Formazione a coppia 4 x 2 x 0,6 | m | € | 1.98
D2.03.1.b.7. | Formazione a coppia 5 x 2 x 0,6 | m | € | 2.31
D2.03.1.b.8. | Formazione a coppia 6 x 2 x 0,6 | m | € | 2.8
D2.03.1.b.9. | Formazione a coppia 8 x 2 x 0,6 | m | € | 3.28
D2.03.1.b.10. | Formazione a coppia 11 x 2 x 0,6 | m | € | 4.1
D2.03.1.b.11. | Formazione a coppia 16 x 2 x 0,6 | m | € | 5.22
D2.03.1.b.12. | Formazione a coppia 21 x 2 x 0,6 | m | € | 6.09
D2.03.1.b.13. | Formazione a coppia 26 x 2 x 0,6 | m | € | 7.59
D2.03.1.b.14. | Formazione a coppia (30+1) x 2 x 0,6 | m | € | 9.35
D2.03.1.b.15. | Formazione a coppia (40+1) x 2 x 0,6 | m | € | 11.41
D2.03.1.b.16. | Formazione a coppia (50+1) x 2 x 0,6 | m | € | 13.48
D2.03.1.b.17. | Formazione a coppia (100+1) x 2 x 0,6 | m | € | 22.98
D2.04. | CAVI ANTENNA TV
D2.04.1. | Cavetto coassiale per TV, impedenza 75 (, con conduttori argentati, opportunamente fissato, come occorre, o infilato in tubazione, compreso ogni accessorio, in opera | m | € | 1.91
D3.01. | INTERRUTTORE automatico magnetotermico accessoriabile per uso civile o similare, involucro a struttura modulare,morsetti a gabbia totalmente protetti, con doppio sistema di serraggio per cavi fino a 25 mm²; grado di autoestinguenza VO secondo la UL 94, con dispositivo per attacco rapido su profilato DIN EN 50022 - 35 mm tensione nominale 230/400 V c.a., secondo le norme CEI 23-3, tipo di intervento B, C, D, completo di ogni accessorio in opera:
D3.01.1. | Potere di interruzione 4,5 kA 230-400 V:
D3.01.1.a. | unipolare fino a 32 A | cad | € | 12.34
D3.01.1.b. | unipolare + Na fino a 32 A | cad | € | 15.96
D3.01.1.c. | bipolare fino a 32 A | cad | € | 19.52
D3.01.1.d. | tripolare fino a 32 A | cad | € | 33.62
D3.01.1.e. | quadripolare fino a 32 A | cad | € | 40.18
D3.01.1.f. | unipolare fino a 8 A | cad | € | 17.56
D3.01.1.g. | unipolare fino a 32 A | cad | € | 16.27
D3.01.1.h. | unipolare fino a 63 A | cad | € | 20.97
D3.01.1.i. | unipolare + Na fino a 8 A | cad | € | 29.49
D3.01.1.j. | unipolare + Na fino a 32 A | cad | € | 25.1
D3.01.1.k. | unipolare + Na fino a 63 A | cad | € | 32.9
D3.01.1.l. | bipolare fino a 8 A | cad | € | 33.67
D3.01.1.m. | bipolare fino a 32 A | cad | € | 29.02
D3.01.1.n. | bipolare fino a 63 A | cad | € | 38.11
D3.01.1.o. | tripolare fino a 8 A | cad | € | 48.39
D3.01.1.p. | tripolare fino a 32 A | cad | € | 41.73
D3.01.1.q. | tripolare fino a 63 A | cad | € | 57.17
D3.01.1.r. | quadripolare fino a 8 A | cad | € | 62.18
D3.01.1.s. | quadripolare fino a 32 A | cad | € | 49.79
D3.01.1.t. | quadripolare fino a 63 A | cad | € | 68.22
D3.01.2. | Potere di interruzione 10 kA 230 - 400 V
D3.01.2.a. | unipolare fino a 8 A | cad | € | 20.97
D3.01.2.b. | unipolare fino a 32 A | cad | € | 18.75
D3.01.2.c. | unipolare fino a 63 A | cad | € | 23.91
D3.01.2.d. | bipolare fino a 8 A | cad | € | 37.6
D3.01.2.e. | bipolare fino a 32 A | cad | € | 32.07
D3.01.2.f. | bipolare fino a 63 A | cad | € | 41.52
D3.01.2.g. | tripolare fino a 8 A | cad | € | 56.35
D3.01.2.h. | tripolare fino a 32 A | cad | € | 48.55
D3.01.2.i. | tripolare fino a 63 A | cad | € | 63.83
D3.01.2.j. | quadripolare fino a 8 A | cad | € | 71.12
D3.01.2.k. | quadripolare fino a 32 A | cad | € | 59.5
D3.01.2.l. | quadripolare fino a 63 A | cad | € | 81.65
D3.01.3. | Potere di interruzione 15-25 kA 230 - 400 V
D3.01.3.a. | bipolare fino a 32 A | cad | € | 37.24
D3.01.3.b. | bipolare fino a 40 A | cad | € | 43.69
D3.01.3.c. | tripolare fino a 32 A | cad | € | 55.57
D3.01.3.d. | tripolare fino a 40 A | cad | € | 70.19
D3.01.3.e. | quadripolare fino a 32 A | cad | € | 68.9
D3.01.3.f. | quadripolare fino a 40 A | cad | € | 92.7
D3.02. | INTERRUTTORE automatico limitatore magnetotermico per uso civile e industriale, involucro a struttura modulare di materiale con grado di autoestinguenza VO secondo la UL 94, morsetti a gabbia per cavi fino a 25 mm² con dispositivo per attacco rapido su profilato DIN EN 50022 - 35 mm tensione nominale 230/690 Vc.a. secondo le norme C.E.I. 23.3 - EN 60898, tipo di intervento B, C, completo di ogni accessorio in opera:
D3.02.1. | Potere di interruzione 25 kA 400V
D3.02.1.a. | tripolare fino a 40 A | cad | € | 140.99
D3.02.1.b. | tripolare fino a 63 A | cad | € | 160.82
D3.02.1.c. | quadripolare fino a 40 A | cad | € | 183.55
D3.02.1.d. | quadripolare fino a 63 A | cad | € | 211.13
D3.03. | INTERRUTTORE automatico magnetotermico non accessoria-bile per uso civile e industriale, involucro a struttura modulare di materiale con grado di autoestinguenza VO secondo la UL 94, morsetti a gabbia per cavi fino a 35 mm² con dispositivo di attacco rapido su profilato DIN EN 50022 - 35 mm tensione nominale 230/690 Vc.a. secondo le norme CEI EN 60947.2, caratteristica di intervento gl selettivo, completo di ogni accessorio in opera:
D3.03.1. | Potere di interruzione 25 kA 400 V
D3.03.1.a. | bipolare fino a 35 A | cad | € | 204.98
D3.03.1.b. | bipolare fino a 63 A | cad | € | 217.58
D3.03.1.c. | bipolare fino a 100 A | cad | € | 230.18
D3.03.1.d. | tripolare fino a 35 A | cad | € | 303.26
D3.03.1.e. | tripolare fino a 63 A | cad | € | 322.53
D3.03.1.f. | tripolare fino a 100 A | cad | € | 342.57
D3.03.1.g. | quadripolare fino a 35 A | cad | € | 401.91
D3.03.1.h. | quadripolare fino a 63 A | cad | € | 427.11
D3.03.1.i. | quadripolare fino a 100 A | cad | € | 453.45
D3.04. | INTERRUTTORE differenziale puro accessoriabile, involucro a struttura modulare, morsetti a gabbia totalmente protetti con doppio sistema di serraggio per cavi fino a 25 mm² con dispositivo di attacco rapido su profilato DIN EN 50022 - 35 mm tensione nominale 230/400 Vc.a., conforme alle norme CEI EN 61009 - CEE 27 completo di accessorio in opera:
D3.04.1. | Tipo di intervento AC - Sensibilità 0,01 A
D3.04.1.a. | bipolare fino a 16 A | cad | € | 59.39
D3.04.2. | Tipo di intervento AC - Sensibilità 0,03 A
D3.04.2.a. | bipolare fino a 25 A | cad | € | 38.99
D3.04.2.b. | bipolare fino a 40 A | cad | € | 53.61
D3.04.2.c. | bipolare fino a 63 A | cad | € | 75.25
D3.04.2.d. | bipolare fino a 80 A | cad | € | 93.48
D3.04.2.e. | quadripolare fino a 25 A | cad | € | 68.79
D3.04.2.f. | quadripolare fino a 40 A | cad | € | 73.03
D3.04.2.g. | quadripolare fino a 63 A | cad | € | 126.33
D3.04.2.h. | quadripolare fino a 80 A | cad | € | 208.03
D3.04.2.i. | quadripolare fino a 100 A | cad | € | 254.77
D3.04.2.j. | quadripolare fino a 125 A | cad | € | 631.78
D3.04.3. | Tipo di intervento AC - Sensibilità 0,3 A
D3.04.3.a. | bipolare fino a 25 A | cad | € | 44.42
D3.04.3.b. | bipolare fino a 40 A | cad | € | 52.27
D3.04.3.c. | bipolare fino a 63 A | cad | € | 73.23
D3.04.3.d. | bipolare fino a 80 A | cad | € | 91.93
D3.04.3.e. | quadripolare fino a 25 A | cad | € | 56.5
D3.04.3.f. | quadripolare fino a 40 A | cad | € | 65.13
D3.04.3.g. | quadripolare fino a 63 A | cad | € | 80.31
D3.04.4. | Tipo di intervento AC - Sensibilità 0,5 A
D3.04.4.a. | quadripolare fino a 25 A | cad | € | 57.43
D3.04.4.b. | quadripolare fino a 40 A | cad | € | 66.21
D3.04.4.c. | quadripolare fino a 63 A | cad | € | 80.31
D3.04.5. | Sovrapprezzo per l'utilizzo di interruttore differenziale in classe "A" | % |  | 30
D3.05. | INTERRUTTORE magnetotermico differenziale monoblocco o in due moduli con soglia di intervento differenziale di 10 mA o 30 mA, conforme alle norme CEI EN 61009 involucro modulare, morsetti a gabbia totalmente protetti con doppio sistema di serraggio per cavi fino a 25 mm², dispositivo di attacco rapido su profilato DIN EN 50022 - 35 mm tensione nominale 230/400 Vc.a. secondo le norme CEI EN 50022 - 35 mm, provvisto di pulsante di test per controllo efficienza protezione differenziale, tipo di intervento magnetico B-C, tipo di intervento differenziale A-C, completo di tutti gli accessori in opera:
D3.05.1. | Potere di interruzione 4,5 kA
D3.05.1.a. | bipolare fino a 32 A | cad | € | 48.75
D3.05.2. | Potere di interruzione 6 kA
D3.05.2.a. | bipolare fino a 32 A | cad | € | 80.62
D3.05.2.b. | bipolare fino a 63 A | cad | € | 97.4
D3.05.2.c. | quadripolare fino a 32 A | cad | € | 129.01
D3.05.2.d. | quadripolare fino a 63 A | cad | € | 179.16
D3.05.3. | Potere di interruzione 10 kA
D3.05.3.a. | bipolare fino a 32 A | cad | € | 74.68
D3.05.3.b. | bipolare fino a 63 A | cad | € | 102.83
D3.05.3.c. | quadripolare fino a 32 A | cad | € | 144.3
D3.05.3.d. | quadripolare fino a 63 A | cad | € | 186.91
D3.06. | INTERRUTTORE magnetotermico differenziale con soglia di intervento differenziale di 300 mA, conforme alle norme CEI EN 61009 involucro modulare, morsetti a gabbia totalmente protetti con doppio sistema di serraggio per cavi fino a 25 mm², dispositivo di attacco rapido su profilato DIN EN 50022 - 35 mm tensione nominale 230/400 Vc.a. secondo le norme CEI EN 50022 - 35 mm, provvisto di pulsante di test per controllo efficienza protezione differenziale, tipo di intervento magnetico B-C, tipo di intervento differenziale A-C, completo di tutti gli accessori in opera:
D3.06.1. | Potere di interruzione 4,5 kA
D3.06.1.a. | bipolare fino a 32 A | cad | € | 54.38
D3.06.2. | Potere di interruzione 6 kA
D3.06.2.a. | bipolare fino a 32 A | cad | € | 67.66
D3.06.2.b. | bipolare fino a 63 A | cad | € | 86.51
D3.06.2.c. | quadripolare fino a 32 A | cad | € | 107.01
D3.06.2.d. | quadripolare fino a 63 A | cad | € | 132.42
D3.06.3. | Potere di interruzione 10 kA
D3.06.3.a. | bipolare fino a 32 A | cad | € | 70.96
D3.06.3.b. | bipolare fino a 63 A | cad | € | 92.7
D3.06.3.c. | quadripolare fino a 32 A | cad | € | 116.1
D3.06.3.d. | quadripolare fino a 63 A | cad | € | 137.89
D3.07. | MODULO DIFFERENZIALE per corrente alternata e continua, associabile agli interruttori automatici magnetotermici atti a realizzare la funzione di protezione differenziale magnetotermica conforme alla norma CEI EN 61009 tensione 230/400 V morsetti a gabbia totalmente protetti con doppio sistema di serraggio per cavi fino a 25 mm² con dispositivo per attacco rapido, compreso ogni accessorio in opera:
D3.07.1. | Tipo di intervento AC - Sensibilità 0,03 A
D3.07.1.a. | bipolare fino a 25 A | cad | € | 45.6
D3.07.1.b. | bipolare fino a 40 A | cad | € | 46.64
D3.07.1.c. | bipolare fino a 63 A | cad | € | 47.72
D3.07.1.d. | bipolare fino a 100 A | cad | € | 76.33
D3.07.1.e. | tripolare fino a 25 A | cad | € | 74.32
D3.07.1.f. | tripolare fino a 40 A | cad | € | 77.21
D3.07.1.g. | tripolare fino a 63 A | cad | € | 80.36
D3.07.1.h. | quadripolare fino a 25 A | cad | € | 78.66
D3.07.1.i. | quadripolare fino a 40 A | cad | € | 81.14
D3.07.1.j. | quadripolare fino a 63 A | cad | € | 84.08
D3.07.1.k. | quadripolare fino a 100 A | cad | € | 118.68
D3.07.2. | Tipo di intervento AC - Sensibilità fino a 0,5 A
D3.07.2.a. | bipolare fino a 25 A | cad | € | 41.37
D3.07.2.b. | bipolare fino a 40 A | cad | € | 43.38
D3.07.2.c. | bipolare fino a 63 A | cad | € | 44.73
D3.07.2.d. | bipolare fino a 100 A | cad | € | 67.81
D3.07.2.e. | tripolare fino a 25 A | cad | € | 52.58
D3.07.2.f. | tripolare fino a 40 A | cad | € | 55
D3.07.2.g. | tripolare fino a 63 A | cad | € | 57.38
D3.07.2.h. | quadripolare fino a 25 A | cad | € | 56.81
D3.07.2.i. | quadripolare fino a 40 A | cad | € | 58.77
D3.07.2.j. | quadripolare fino a 63 A | cad | € | 60.89
D3.07.2.k. | quadripolare fino a 100 A | cad | € | 85.78
D3.07.3. | Tipo di intervento AC - Sensibilità 1 A
D3.07.3.a. | bipolare fino a 63 A | cad | € | 48.55
D3.07.3.b. | tripolare fino a 63 A | cad | € | 57.33
D3.07.3.c. | quadripolare fino a 63 A | cad | € | 66.36
D3.07.4. | Sovrapprezzo per interruttore differenziale in classe "A" per correnti alternate pulsanti e componenti continue | % |  | 30
D3.08. | RELÈ DIFFERENZIALE modulare con dispositivo per attacco rapido, e trasformatore toroidale esterno (escluso), regolazione della sensibilità da 0,30 mA a 2 A, e il tempo di intervento da 20 ms a 5 s, completo di accessori in opera | cad | € | 121.73
D3.09. | TRASFORMATORE toroidale modulare applicabile su profilato DIN EN 50022 valido per tutte le sensibilità del relè differenziale art. 118 completo di accessori, in opera:
D3.09.1. | diametro 29 mm | cad | € | 41.01
D3.10. | TRASFORMATORE toroidale non modulare, completo di accessori, in opera:
D3.10.1. | diametro fino a 60 mm | cad | € | 59.39
D3.10.2. | diametro fino a 110 mm | cad | € | 77.78
D3.10.3. | diametro fino a 210 mm | cad | € | 158.14
D3.10.4. | diametro fino a 210 mm apribile | cad | € | 209.58
D3.11. | ELEMENTI AUSILIARI modulari per interruttori automatici magnetotermici e differenziali modulari quali bobina di sgancio a distanza, contatti ausiliari per segnalazioni di intervento, interblocco meccanico, con segnalazione, ecc. completi di ogni accessorio, in opera | cad | € | 18.23
D3.12. | BOBINA DI MINIMA TENSIONE (12 V / 380 V) modulare per interruttori automatici magnetotermici, completa di ogni accessorio, in opera | cad | € | 34.91
D3.13. | CALOTTA di protezione completa di piastrina di fissaggio per interruttori civili magnetotermici e differenziali modulari, in opera:
D3.13.1. | n° 2 moduli | cad | € | 7.7
D3.13.2. | n° 4 moduli | cad | € | 8.78
D3.13.3. | n° 6 moduli | cad | € | 10.12
D3.13.4. | n° 8 moduli | cad | € | 13.43
D3.14. | PORTAFUSIBILI sezionabile modulare con dispositivo per attacco rapido su profilato DIN EN 50022, completo dei fusibili stessi, e di ogni altro accessorio in opera:
D3.14.1. | unipolare fino a 32 A | cad | € | 8.68
D3.14.2. | bipolare fino a 32 A | cad | € | 11.16
D3.14.3. | tripolare fino a 32 A | cad | € | 14.56
D3.14.4. | quadripolare fino a 32 A | cad | € | 17.77
D3.14.5. | unipolare fino a 50 A | cad | € | 11.47
D3.14.6. | bipolare fino a 50 A | cad | € | 18.85
D3.14.7. | tripolare fino a 50 A | cad | € | 23.91
D3.14.8. | quadripolare fino a 50 A | cad | € | 30.06
D3.14.9. | bipolare fino a 125 A | cad | € | 42.61
D3.14.10. | tripolare fino a 125 A | cad | € | 58.2
D3.14.11. | quadripolare fino a 125 A | cad | € | 81.24
D3.15. | INTERRUTTORE di manovra sezionatore anche rotativo, per tensione fino a 690 V, modulare per attacco su profilato DIN EN 50022 con morsetti protetti per cavi fino a 25 mm² fino a 45 A e 50 mm² fino a 125 A; completi di ogni accessorio, in opera:
D3.15.1. | bipolare fino a 63 A | cad | € | 22.41
D3.15.2. | tripolare fino a 63 A | cad | € | 30.26
D3.15.3. | quadripolare fino a 63 A | cad | € | 36.98
D3.15.4. | bipolare fino a 100 A | cad | € | 26.13
D3.15.5. | tripolare fino a 100 A | cad | € | 36.57
D3.15.6. | quadripolare fino a 100 A | cad | € | 46.07
D3.15.7. | tripolare fino a 125 A | cad | € | 46.17
D3.15.8. | quadripolare fino a 125 A | cad | € | 62.85
D3.15.9. | tripolare fino a 160 A | cad | € | 69.82
D3.15.10. | quadripolare fino a 160 A | cad | € | 87.07
D3.16. | INTERRUTTORE AUTOMATICO magnetotermico a struttura scatolata, tensione nominale Vn 500 V, potere di interruzione secondo le norme CEI EN 60947 - 2 IEC 947 - 2 con Icn 380/415 V, completo di coprimorsetti isolanti e contatti ausiliari, in esecuzione fissa in opera:
D3.16.1. | potere di interruzione 16 kA
D3.16.1.a. | tripolare fino a 63 A attacchi anteriori | cad | € | 79.64
D3.16.1.b. | tripolare fino a 63 A attacchi posteriori | cad | € | 117.91
D3.16.1.c. | tripolare fino a 63 A rimovibile | cad | € | 155.66
D3.16.1.d. | tripolare fino a 100 A attacchi anteriori | cad | € | 93.63
D3.16.1.e. | tripolare fino a 100 A attacchi posteriori | cad | € | 131.9
D3.16.1.f. | tripolare fino a 100 A rimovibile | cad | € | 169.66
D3.16.1.g. | tripolare fino a 125 A attacchi anteriori | cad | € | 170.59
D3.16.1.h. | tripolare fino a 125 A attacchi posteriori | cad | € | 208.86
D3.16.1.i. | tripolare fino a 125 A rimovibile | cad | € | 246.61
D3.16.1.j. | quadripolare fino a 63 A attacchi anteriori | cad | € | 103.45
D3.16.1.k. | quadripolare fino a 63 A attacchi posteriori | cad | € | 154.27
D3.16.1.l. | quadripolare fino a 63 A rimovibile | cad | € | 205.14
D3.16.1.m. | quadripolare fino a 100 A attacchi anteriori | cad | € | 116.46
D3.16.1.n. | quadripolare fino a 100 A attacchi posteriori | cad | € | 167.33
D3.16.1.o. | quadripolare fino a 100 A rimovibile | cad | € | 218.15
D3.16.1.p. | quadripolare fino a 125 A attacchi anteriori | cad | € | 220.53
D3.16.1.q. | quadripolare fino a 125 A attacchi posteriori | cad | € | 271.35
D3.16.1.r. | quadripolare fino a 125 A rimovibile | cad | € | 322.22
D3.16.2. | potere di interruzione 25 kA
D3.16.2.a. | tripolare fino a 63 A attacchi anteriori | cad | € | 142.59
D3.16.2.b. | tripolare fino a 63 A attacchi posteriori | cad | € | 180.86
D3.16.2.c. | tripolare fino a 63 A rimovibile | cad | € | 218.67
D3.16.2.d. | tripolare fino a 100 A attacchi anteriori | cad | € | 153.8
D3.16.2.e. | tripolare fino a 100 A attacchi posteriori | cad | € | 192.07
D3.16.2.f. | tripolare fino a 100 A rimovibile | cad | € | 229.82
D3.16.2.g. | tripolare fino a 125 A attacchi anteriori | cad | € | 224.71
D3.16.2.h. | tripolare fino a 125 A attacchi posteriori | cad | € | 262.98
D3.16.2.i. | tripolare fino a 125 A rimovibile | cad | € | 300.73
D3.16.2.j. | quadripolare fino a 63 A attacchi anteriori | cad | € | 181.33
D3.16.2.k. | quadripolare fino a 63 A attacchi posteriori | cad | € | 232.15
D3.16.2.l. | quadripolare fino a 63 A rimovibile | cad | € | 283.02
D3.16.2.m. | quadripolare fino a 100 A attacchi anteriori | cad | € | 198.11
D3.16.2.n. | quadripolare fino a 100 A attacchi posteriori | cad | € | 248.98
D3.16.2.o. | quadripolare fino a 100 A rimovibile | cad | € | 299.8
D3.16.2.p. | quadripolare fino a 125 A attacchi anteriori | cad | € | 287.2
D3.16.2.q. | quadripolare fino a 125 A attacchi posteriori | cad | € | 338.07
D3.16.2.r. | quadripolare fino a 125 A rimovibile | cad | € | 388.89
D3.17. | INTERRUTTORE AUTOMATICO magnetotermico a struttura scatolata, tensione nominale Vn 690 V, potere di interruzione secondo le norme CEI EN 60947 - 2 IEC 947 - 2 con Icn 380/415 V, completo di coprimorsetti isolanti e contatti ausiliari, in esecuzione fissa in opera:
D3.17.1. | potere di interruzione 16 kA
D3.17.1.a. | tripolare fino a 100 A attacchi anteriori | cad | € | 99.68
D3.17.1.b. | tripolare fino a 100 A attacchi posteriori | cad | € | 137.95
D3.17.1.c. | tripolare fino a 100 A rimovibile | cad | € | 175.75
D3.17.1.d. | tripolare fino a 125 A attacchi anteriori | cad | € | 194.39
D3.17.1.e. | tripolare fino a 125 A attacchi posteriori | cad | € | 232.61
D3.17.1.f. | tripolare fino a 125 A rimovibile | cad | € | 270.42
D3.17.1.g. | tripolare fino a 160 A attacchi anteriori | cad | € | 257.35
D3.17.1.h. | tripolare fino a 160 A attacchi posteriori | cad | € | 295.62
D3.17.1.i. | tripolare fino a 160 A rimovibile | cad | € | 333.37
D3.17.1.j. | quadripolare fino a 100 A attacchi anteriori | cad | € | 144.92
D3.17.1.k. | quadripolare fino a 100 A attacchi posteriori | cad | € | 195.79
D3.17.1.l. | quadripolare fino a 100 A rimovibile | cad | € | 246.61
D3.17.1.m. | quadripolare fino a 125 A attacchi anteriori | cad | € | 245.21
D3.17.1.n. | quadripolare fino a 125 A attacchi posteriori | cad | € | 296.08
D3.17.1.o. | quadripolare fino a 125 A rimovibile | cad | € | 346.9
D3.17.1.p. | quadripolare fino a 160 A attacchi anteriori | cad | € | 309.62
D3.17.1.q. | quadripolare fino a 160 A attacchi posteriori | cad | € | 360.44
D3.17.1.r. | quadripolare fino a 160 A rimovibile | cad | € | 406.61
D3.17.2. | potere di interruzione 35 kA
D3.17.2.a. | tripolare fino a 100 A attacchi anteriori | cad | € | 189.28
D3.17.2.b. | tripolare fino a 100 A attacchi posteriori | cad | € | 227.5
D3.17.2.c. | tripolare fino a 100 A rimovibile | cad | € | 265.3
D3.17.2.d. | tripolare fino a 125 A attacchi anteriori | cad | € | 275.99
D3.17.2.e. | tripolare fino a 125 A attacchi posteriori | cad | € | 286.27
D3.17.2.f. | tripolare fino a 125 A rimovibile | cad | € | 352.07
D3.17.2.g. | tripolare fino a 160 A attacchi anteriori | cad | € | 298.87
D3.17.2.h. | tripolare fino a 160 A attacchi posteriori | cad | € | 337.14
D3.17.2.i. | tripolare fino a 160 A rimovibile | cad | € | 374.9
D3.17.2.j. | quadripolare fino a 100 A attacchi anteriori | cad | € | 244.75
D3.17.2.k. | quadripolare fino a 100 A attacchi posteriori | cad | € | 295.62
D3.17.2.l. | quadripolare fino a 100 A rimovibile | cad | € | 346.44
D3.17.2.m. | quadripolare fino a 125 A attacchi anteriori | cad | € | 331.98
D3.17.2.n. | quadripolare fino a 125 A attacchi posteriori | cad | € | 382.85
D3.17.2.o. | quadripolare fino a 125 A rimovibile | cad | € | 433.67
D3.17.2.p. | quadripolare fino a 160 A attacchi anteriori | cad | € | 373.5
D3.17.2.q. | quadripolare fino a 160 A attacchi posteriori | cad | € | 424.37
D3.17.2.r. | quadripolare fino a 160 A rimovibile | cad | € | 475.19
D3.17.3. | potere di interruzione 50 kA
D3.17.3.a. | tripolare fino a 100 A attacchi anteriori | cad | € | 296.55
D3.17.3.b. | tripolare fino a 100 A attacchi posteriori | cad | € | 334.82
D3.17.3.c. | tripolare fino a 100 A rimovibile | cad | € | 372.57
D3.17.3.d. | tripolare fino a 125 A attacchi anteriori | cad | € | 386.1
D3.17.3.e. | tripolare fino a 125 A attacchi posteriori | cad | € | 424.37
D3.17.3.f. | tripolare fino a 125 A rimovibile | cad | € | 462.13
D3.17.3.g. | tripolare fino a 160 A attacchi anteriori | cad | € | 430.88
D3.17.3.h. | tripolare fino a 160 A attacchi posteriori | cad | € | 469.15
D3.17.3.i. | tripolare fino a 160 A rimovibile | cad | € | 506.9
D3.17.3.j. | quadripolare fino a 100 A attacchi anteriori | cad | € | 408.52
D3.17.3.k. | quadripolare fino a 100 A attacchi posteriori | cad | € | 459.34
D3.17.3.l. | quadripolare fino a 100 A rimovibile | cad | € | 510.21
D3.17.3.m. | quadripolare fino a 125 A attacchi anteriori | cad | € | 498.07
D3.17.3.n. | quadripolare fino a 125 A attacchi posteriori | cad | € | 548.89
D3.17.3.o. | quadripolare fino a 125 A rimovibile | cad | € | 599.76
D3.17.3.p. | quadripolare fino a 160 A attacchi anteriori | cad | € | 542.85
D3.17.3.q. | quadripolare fino a 160 A attacchi posteriori | cad | € | 593.67
D3.17.3.r. | quadripolare fino a 160 A rimovibile | cad | € | 644.54
D3.18. | INTERRUTTORE AUTOMATICO magnetotermico a struttura scatolata, tensione nominale Vn 690 V e la possibilità di motoriz-zazione (esclusa), potere di interruzione secondo le norme CEI EN 60947 - 2 IEC 947 - 2 con Icn 380/415 V, completo di coprimorsetti isolanti e contatti ausiliari, in esecuzione fissa in opera:
D3.18.1. | potere di interruzione 35 kA
D3.18.1.a. | tripolare fino a 100 A attacchi anteriori | cad | € | 269.95
D3.18.1.b. | tripolare fino a 100 A attacchi posteriori | cad | € | 308.22
D3.18.1.c. | tripolare fino a 100 A rimovibile | cad | € | 372.11
D3.18.1.d. | tripolare fino a 100 A estraibile | cad | € | 524.2
D3.18.1.e. | tripolare fino a 125 A attacchi anteriori | cad | € | 305.38
D3.18.1.f. | tripolare fino a 125 A attacchi posteriori | cad | € | 343.65
D3.18.1.g. | tripolare fino a 125 A rimovibile | cad | € | 407.59
D3.18.1.h. | tripolare fino a 125 A estraibile | cad | € | 559.63
D3.18.1.i. | tripolare fino a 160 A attacchi anteriori | cad | € | 341.33
D3.18.1.j. | tripolare fino a 160 A attacchi posteriori | cad | € | 379.6
D3.18.1.k. | tripolare fino a 160 A rimovibile | cad | € | 443.48
D3.18.1.l. | tripolare fino a 160 A estraibile | cad | € | 595.53
D3.18.1.m. | quadripolare fino a 100 A attacchi anteriori | cad | € | 359.51
D3.18.1.n. | quadripolare fino a 100 A attacchi posteriori | cad | € | 410.38
D3.18.1.o. | quadripolare fino a 100 A rimovibile | cad | € | 486.86
D3.18.1.p. | quadripolare fino a 100 A estraibile | cad | € | 664.58
D3.18.1.q. | quadripolare fino a 125 A attacchi anteriori | cad | € | 395.45
D3.18.1.r. | quadripolare fino a 125 A attacchi posteriori | cad | € | 446.27
D3.18.1.s. | quadripolare fino a 125 A rimovibile | cad | € | 522.76
D3.18.1.t. | quadripolare fino a 125 A estraibile | cad | € | 700.52
D3.18.1.u. | quadripolare fino a 160 A attacchi anteriori | cad | € | 452.36
D3.18.1.v. | quadripolare fino a 160 A attacchi posteriori | cad | € | 503.18
D3.18.1.w. | quadripolare fino a 160 A rimovibile | cad | € | 579.67
D3.18.1.x. | quadripolare fino a 160 A estraibile | cad | € | 757.44
D3.18.2. | potere di interruzione 65 kA
D3.18.2.a. | tripolare fino a 100 A attacchi anteriori | cad | € | 417.81
D3.18.2.b. | tripolare fino a 100 A attacchi posteriori | cad | € | 456.08
D3.18.2.c. | tripolare fino a 100 A rimovibile | cad | € | 519.97
D3.18.2.d. | tripolare fino a 100 A estraibile | cad | € | 672.07
D3.18.2.e. | tripolare fino a 125 A attacchi anteriori | cad | € | 523.22
D3.18.2.f. | tripolare fino a 125 A attacchi posteriori | cad | € | 561.49
D3.18.2.g. | tripolare fino a 125 A rimovibile | cad | € | 625.43
D3.18.2.h. | tripolare fino a 125 A estraibile | cad | € | 777.47
D3.18.2.i. | tripolare fino a 160 A attacchi anteriori | cad | € | 542.38
D3.18.2.j. | tripolare fino a 160 A attacchi posteriori | cad | € | 580.6
D3.18.2.k. | tripolare fino a 160 A rimovibile | cad | € | 644.54
D3.18.2.l. | tripolare fino a 160 A estraibile | cad | € | 796.58
D3.18.2.m. | quadripolare fino a 100 A attacchi anteriori | cad | € | 537.22
D3.18.2.n. | quadripolare fino a 100 A attacchi posteriori | cad | € | 588.09
D3.18.2.o. | quadripolare fino a 100 A rimovibile | cad | € | 664.58
D3.18.2.p. | quadripolare fino a 100 A estraibile | cad | € | 842.29
D3.18.2.q. | quadripolare fino a 125 A attacchi anteriori | cad | € | 601.16
D3.18.2.r. | quadripolare fino a 125 A attacchi posteriori | cad | € | 651.98
D3.18.2.s. | quadripolare fino a 125 A rimovibile | cad | € | 728.51
D3.18.2.t. | quadripolare fino a 125 A estraibile | cad | € | 906.23
D3.18.2.u. | quadripolare fino a 160 A attacchi anteriori | cad | € | 686.06
D3.18.2.v. | quadripolare fino a 160 A attacchi posteriori | cad | € | 736.88
D3.18.2.w. | quadripolare fino a 160 A rimovibile | cad | € | 813.37
D3.18.2.x. | quadripolare fino a 160 A estraibile | cad | € | 991.13
D3.18.3. | potere di interruzione 85 kA
D3.18.3.a. | tripolare fino a 100 A attacchi anteriori | cad | € | 507.83
D3.18.3.b. | tripolare fino a 100 A attacchi posteriori | cad | € | 546.1
D3.18.3.c. | tripolare fino a 100 A rimovibile | cad | € | 609.99
D3.18.3.d. | tripolare fino a 100 A estraibile | cad | € | 762.08
D3.18.3.e. | tripolare fino a 125 A attacchi anteriori | cad | € | 559.17
D3.18.3.f. | tripolare fino a 125 A attacchi posteriori | cad | € | 597.44
D3.18.3.g. | tripolare fino a 125 A rimovibile | cad | € | 661.32
D3.18.3.h. | tripolare fino a 125 A estraibile | cad | € | 813.37
D3.18.3.i. | tripolare fino a 160 A attacchi anteriori | cad | € | 651.05
D3.18.3.j. | tripolare fino a 160 A attacchi posteriori | cad | € | 689.32
D3.18.3.k. | tripolare fino a 160 A rimovibile | cad | € | 753.2
D3.18.3.l. | tripolare fino a 160 A estraibile | cad | € | 905.3
D3.18.3.m. | quadripolare fino a 100 A attacchi anteriori | cad | € | 690.71
D3.18.3.n. | quadripolare fino a 100 A attacchi posteriori | cad | € | 741.58
D3.18.3.o. | quadripolare fino a 100 A rimovibile | cad | € | 818.07
D3.18.3.p. | quadripolare fino a 100 A estraibile | cad | € | 995.78
D3.18.3.q. | quadripolare fino a 125 A attacchi anteriori | cad | € | 736.42
D3.18.3.r. | quadripolare fino a 125 A attacchi posteriori | cad | € | 787.29
D3.18.3.s. | quadripolare fino a 125 A rimovibile | cad | € | 863.77
D3.18.3.t. | quadripolare fino a 125 A estraibile | cad | € | 1041.49
D3.18.3.u. | quadripolare fino a 160 A attacchi anteriori | cad | € | 827.36
D3.18.3.v. | quadripolare fino a 160 A attacchi posteriori | cad | € | 878.23
D3.18.3.w. | quadripolare fino a 160 A rimovibile | cad | € | 954.72
D3.18.3.x. | quadripolare fino a 160 A estraibile | cad | € | 1132.44
D3.19. | INTERRUTTORE AUTOMATICO magnetotermico a struttura scatolata, tensione nominale di impiego Vn 690 V e gli sganciatori elettronici a microprocessore che consentono la regolazione dell'intervento termico e magnetico da 100 A 250 A, potere di interruzione secondo le norme CEI EN 60947 - 2 IEC 947 - 2 con Icn 380/415 V, completo di coprimorsetti isolanti e contatti ausiliari, in esecuzione fissa in opera:
D3.19.1. | potere di interruzione 35 kA
D3.19.1.a. | tripolare fino a 100 A attacchi anteriori | cad | € | 339.93
D3.19.1.b. | tripolare fino a 100 A attacchi posteriori | cad | € | 378.2
D3.19.1.c. | tripolare fino a 100 A rimovibile | cad | € | 442.09
D3.19.1.d. | tripolare fino a 100 A estraibile | cad | € | 594.13
D3.19.1.e. | tripolare fino a 160 A attacchi anteriori | cad | € | 430.42
D3.19.1.f. | tripolare fino a 160 A attacchi posteriori | cad | € | 469.46
D3.19.1.g. | tripolare fino a 160 A rimovibile | cad | € | 532.57
D3.19.1.h. | tripolare fino a 160 A estraibile | cad | € | 684.67
D3.19.1.i. | tripolare fino a 250 A attacchi anteriori | cad | € | 517.64
D3.19.1.j. | tripolare fino a 250 A attacchi posteriori | cad | € | 555.91
D3.19.1.k. | tripolare fino a 250 A rimovibile | cad | € | 619.8
D3.19.1.l. | tripolare fino a 250 A estraibile | cad | € | 771.9
D3.19.1.m. | quadripolare fino a 100 A attacchi anteriori | cad | € | 435.06
D3.19.1.n. | quadripolare fino a 100 A attacchi posteriori | cad | € | 485.93
D3.19.1.o. | quadripolare fino a 100 A rimovibile | cad | € | 562.42
D3.19.1.p. | quadripolare fino a 100 A estraibile | cad | € | 740.13
D3.19.1.q. | quadripolare fino a 160 A attacchi anteriori | cad | € | 526.06
D3.19.1.r. | quadripolare fino a 160 A attacchi posteriori | cad | € | 576.88
D3.19.1.s. | quadripolare fino a 160 A rimovibile | cad | € | 653.37
D3.19.1.t. | quadripolare fino a 160 A estraibile | cad | € | 831.13
D3.19.1.u. | quadripolare fino a 250 A attacchi anteriori | cad | € | 661.79
D3.19.1.v. | quadripolare fino a 250 A attacchi posteriori | cad | € | 712.66
D3.19.1.w. | quadripolare fino a 250 A rimovibile | cad | € | 789.15
D3.19.1.x. | quadripolare fino a 250 A estraibile | cad | € | 966.86
D3.19.2. | potere di interruzione 65 kA
D3.19.2.a. | tripolare fino a 100 A attacchi anteriori | cad | € | 527.92
D3.19.2.b. | tripolare fino a 100 A attacchi posteriori | cad | € | 566.14
D3.19.2.c. | tripolare fino a 100 A rimovibile | cad | € | 630.08
D3.19.2.d. | tripolare fino a 100 A estraibile | cad | € | 782.12
D3.19.2.e. | tripolare fino a 160 A attacchi anteriori | cad | € | 575.49
D3.19.2.f. | tripolare fino a 160 A attacchi posteriori | cad | € | 613.76
D3.19.2.g. | tripolare fino a 160 A rimovibile | cad | € | 677.64
D3.19.2.h. | tripolare fino a 160 A estraibile | cad | € | 829.74
D3.19.2.i. | tripolare fino a 250 A attacchi anteriori | cad | € | 664.58
D3.19.2.j. | tripolare fino a 250 A attacchi posteriori | cad | € | 702.85
D3.19.2.k. | tripolare fino a 250 A rimovibile | cad | € | 766.73
D3.19.2.l. | tripolare fino a 250 A estraibile | cad | € | 918.83
D3.19.2.m. | quadripolare fino a 100 A attacchi anteriori | cad | € | 674.39
D3.19.2.n. | quadripolare fino a 100 A attacchi posteriori | cad | € | 725.21
D3.19.2.o. | quadripolare fino a 100 A rimovibile | cad | € | 801.75
D3.19.2.p. | quadripolare fino a 100 A estraibile | cad | € | 979.46
D3.19.2.q. | quadripolare fino a 160 A attacchi anteriori | cad | € | 734.56
D3.19.2.r. | quadripolare fino a 160 A attacchi posteriori | cad | € | 785.43
D3.19.2.s. | quadripolare fino a 160 A rimovibile | cad | € | 861.91
D3.19.2.t. | quadripolare fino a 160 A estraibile | cad | € | 1039.63
D3.19.2.u. | quadripolare fino a 250 A attacchi anteriori | cad | € | 955.65
D3.19.2.v. | quadripolare fino a 250 A attacchi posteriori | cad | € | 1006.52
D3.19.2.w. | quadripolare fino a 250 A rimovibile | cad | € | 1083.01
D3.19.2.x. | quadripolare fino a 250 A estraibile | cad | € | 1260.72
D3.19.3. | potere di interruzione 100 kA
D3.19.3.a. | tripolare fino a 100 A attacchi anteriori | cad | € | 659.46
D3.19.3.b. | tripolare fino a 100 A attacchi posteriori | cad | € | 697.68
D3.19.3.c. | tripolare fino a 100 A rimovibile | cad | € | 761.62
D3.19.3.d. | tripolare fino a 100 A estraibile | cad | € | 913.66
D3.19.3.e. | tripolare fino a 160 A attacchi anteriori | cad | € | 765.34
D3.19.3.f. | tripolare fino a 160 A attacchi posteriori | cad | € | 803.61
D3.19.3.g. | tripolare fino a 160 A rimovibile | cad | € | 867.49
D3.19.3.h. | tripolare fino a 160 A estraibile | cad | € | 1019.59
D3.19.3.i. | tripolare fino a 250 A attacchi anteriori | cad | € | 928.12
D3.19.3.j. | tripolare fino a 250 A attacchi posteriori | cad | € | 966.39
D3.19.3.k. | tripolare fino a 250 A rimovibile | cad | € | 1030.28
D3.19.3.l. | tripolare fino a 250 A estraibile | cad | € | 1182.38
D3.19.3.m. | quadripolare fino a 100 A attacchi anteriori | cad | € | 835.78
D3.19.3.n. | quadripolare fino a 100 A attacchi posteriori | cad | € | 886.6
D3.19.3.o. | quadripolare fino a 100 A rimovibile | cad | € | 963.14
D3.19.3.p. | quadripolare fino a 100 A estraibile | cad | € | 1140.85
D3.19.3.q. | quadripolare fino a 160 A attacchi anteriori | cad | € | 827.36
D3.19.3.r. | quadripolare fino a 160 A attacchi posteriori | cad | € | 878.23
D3.19.3.s. | quadripolare fino a 160 A rimovibile | cad | € | 954.72
D3.19.3.t. | quadripolare fino a 160 A estraibile | cad | € | 1132.44
D3.19.3.u. | quadripolare fino a 250 A attacchi anteriori | cad | € | 1170.24
D3.19.3.v. | quadripolare fino a 250 A attacchi posteriori | cad | € | 1221.11
D3.19.3.w. | quadripolare fino a 250 A rimovibile | cad | € | 1268.21
D3.19.3.x. | quadripolare fino a 250 A estraibile | cad | € | 1475.31
D3.20. | INTERRUTTORE AUTOMATICO magnetotermico a struttura scatolata, tensione nominale di impiego Vn 690 V e gli sganciatori elettronici a microprocessore che consentono la regolazione dell'intervento termico e magnetico da 400 A 630 A, potere di interruzione secondo le norme CEI EN 60947 - 2 IEC 947 - 2 con Icn 380/415 V, completo di coprimorsetti isolanti e contatti ausiliari, in esecuzione fissa in opera:
D3.20.1. | potere di interruzione 35 kA
D3.20.1.a. | tripolare fino a 400 A attacchi anteriori | cad | € | 877
D3.20.1.b. | tripolare fino a 400 A attacchi posteriori | cad | € | 954.93
D3.20.1.c. | tripolare fino a 400 A rimovibile | cad | € | 1135.43
D3.20.1.d. | tripolare fino a 400 A estraibile | cad | € | 1290.78
D3.20.1.e. | tripolare fino a 630 A attacchi anteriori | cad | € | 1238.05
D3.20.1.f. | tripolare fino a 630 A attacchi posteriori | cad | € | 1315.98
D3.20.1.g. | tripolare fino a 630 A estraibile | cad | € | 1651.84
D3.20.1.h. | quadripolare fino a 400 A attacchi anteriori | cad | € | 1114.46
D3.20.1.i. | quadripolare fino a 400 A attacchi posteriori | cad | € | 1218.01
D3.20.1.j. | quadripolare fino a 400 A rimovibile | cad | € | 1424.65
D3.20.1.k. | quadripolare fino a 400 A estraibile | cad | € | 1632.21
D3.20.1.l. | quadripolare fino a 630 A attacchi anteriori | cad | € | 1580.93
D3.20.1.m. | quadripolare fino a 630 A attacchi posteriori | cad | € | 1684.48
D3.20.1.n. | quadripolare fino a 630 A estraibile | cad | € | 2098.42
D3.20.2. | potere di interruzione 65 kA
D3.20.2.a. | tripolare fino a 400 A attacchi anteriori | cad | € | 990.36
D3.20.2.b. | tripolare fino a 400 A attacchi posteriori | cad | € | 1068.29
D3.20.2.c. | tripolare fino a 400 A rimovibile | cad | € | 1248.79
D3.20.2.d. | tripolare fino a 400 A estraibile | cad | € | 1404.14
D3.20.2.e. | tripolare fino a 630 A attacchi anteriori | cad | € | 1411.58
D3.20.2.f. | tripolare fino a 630 A attacchi posteriori | cad | € | 1489.51
D3.20.2.g. | tripolare fino a 630 A estraibile | cad | € | 1825.37
D3.20.2.h. | quadripolare fino a 400 A attacchi anteriori | cad | € | 1248.79
D3.20.2.i. | quadripolare fino a 400 A attacchi posteriori | cad | € | 1352.34
D3.20.2.j. | quadripolare fino a 400 A rimovibile | cad | € | 1558.98
D3.20.2.k. | quadripolare fino a 400 A estraibile | cad | € | 1766.59
D3.20.2.l. | quadripolare fino a 630 A attacchi anteriori | cad | € | 1795.05
D3.20.2.m. | quadripolare fino a 630 A attacchi posteriori | cad | € | 1898.6
D3.20.2.n. | quadripolare fino a 630 A estraibile | cad | € | 2312.8
D3.20.3. | potere di interruzione 100 kA
D3.20.3.a. | tripolare fino a 400 A attacchi anteriori | cad | € | 1275.86
D3.20.3.b. | tripolare fino a 400 A attacchi posteriori | cad | € | 1353.74
D3.20.3.c. | tripolare fino a 400 A rimovibile | cad | € | 1534.29
D3.20.3.d. | tripolare fino a 400 A estraibile | cad | € | 1689.59
D3.20.3.e. | tripolare fino a 630 A attacchi anteriori | cad | € | 1699.4
D3.20.3.f. | tripolare fino a 630 A attacchi posteriori | cad | € | 1777.28
D3.20.3.g. | tripolare fino a 630 A estraibile | cad | € | 2113.14
D3.20.3.h. | quadripolare fino a 400 A attacchi anteriori | cad | € | 1614.96
D3.20.3.i. | quadripolare fino a 400 A attacchi posteriori | cad | € | 1718.51
D3.20.3.j. | quadripolare fino a 400 A rimovibile | cad | € | 1925.2
D3.20.3.k. | quadripolare fino a 400 A estraibile | cad | € | 2132.76
D3.20.3.l. | quadripolare fino a 630 A attacchi anteriori | cad | € | 2153.73
D3.20.3.m. | quadripolare fino a 630 A attacchi posteriori | cad | € | 2257.28
D3.20.3.n. | quadripolare fino a 630 A estraibile | cad | € | 2671.53
D3.21. | INTERRUTTORE AUTOMATICO magnetotermico a struttura scatolata, tensione nominale di impiego Vn 690 V e gli sganciatori elettronici a microprocessore che consentono la regolazione dell'intervento termico e magnetico da 630 A 800 A, potere di interruzione secondo le norme CEI EN 60947 - 2 IEC 947 - 2 con Icn 380/415 V, completo di coprimorsetti isolanti e contatti ausiliari, in esecuzione fissa in opera:
D3.21.1. | potere di interruzione 35 kA
D3.21.1.a. | tripolare fino a 630 A attacchi anteriori | cad | € | 1313.61
D3.21.1.b. | tripolare fino a 630 A attacchi posteriori | cad | € | 1391.54
D3.21.1.c. | tripolare fino a 630 A estraibile | cad | € | 1727.86
D3.21.1.d. | tripolare fino a 800 A attacchi anteriori | cad | € | 1632.68
D3.21.1.e. | tripolare fino a 800 A attacchi posteriori | cad | € | 1710.61
D3.21.1.f. | tripolare fino a 800 A estraibile | cad | € | 2034.32
D3.21.1.g. | quadripolare fino a 630 A attacchi anteriori | cad | € | 1665.37
D3.21.1.h. | quadripolare fino a 630 A attacchi posteriori | cad | € | 2020.38
D3.21.1.i. | quadripolare fino a 630 A estraibile | cad | € | 2493.45
D3.21.1.j. | quadripolare fino a 800 A attacchi anteriori | cad | € | 2427.86
D3.21.1.k. | quadripolare fino a 800 A attacchi posteriori | cad | € | 2546.65
D3.21.1.l. | quadripolare fino a 800 A estraibile | cad | € | 3019.72
D3.21.2. | potere di interruzione 50 kA
D3.21.2.a. | tripolare fino a 630 A attacchi anteriori | cad | € | 1527.16
D3.21.2.b. | tripolare fino a 630 A attacchi posteriori | cad | € | 1615.99
D3.21.2.c. | tripolare fino a 630 A estraibile | cad | € | 2000.75
D3.21.2.d. | tripolare fino a 800 A attacchi anteriori | cad | € | 1921.22
D3.21.2.e. | tripolare fino a 800 A attacchi posteriori | cad | € | 2010.05
D3.21.2.f. | tripolare fino a 800 A estraibile | cad | € | 2394.29
D3.21.2.g. | quadripolare fino a 630 A attacchi anteriori | cad | € | 1921.22
D3.21.2.h. | quadripolare fino a 630 A attacchi posteriori | cad | € | 2039.49
D3.21.2.i. | quadripolare fino a 630 A estraibile | cad | € | 2513.08
D3.21.2.j. | quadripolare fino a 800 A attacchi anteriori | cad | € | 2484.67
D3.21.2.k. | quadripolare fino a 800 A attacchi posteriori | cad | € | 2602.94
D3.21.2.l. | quadripolare fino a 800 A estraibile | cad | € | 3076.53
D3.21.3. | potere di interruzione 65 kA
D3.21.3.a. | tripolare fino a 630 A attacchi anteriori | cad | € | 1692.43
D3.21.3.b. | tripolare fino a 630 A attacchi posteriori | cad | € | 1781.26
D3.21.3.c. | tripolare fino a 630 A estraibile | cad | € | 2166.02
D3.21.3.d. | tripolare fino a 800 A attacchi anteriori | cad | € | 2094.23
D3.21.3.e. | tripolare fino a 800 A attacchi posteriori | cad | € | 2183.58
D3.21.3.f. | tripolare fino a 800 A estraibile | cad | € | 2567.82
D3.21.3.g. | quadripolare fino a 630 A attacchi anteriori | cad | € | 2164.99
D3.21.3.h. | quadripolare fino a 630 A attacchi posteriori | cad | € | 2283.26
D3.21.3.i. | quadripolare fino a 630 A estraibile | cad | € | 2756.33
D3.21.3.j. | quadripolare fino a 800 A attacchi anteriori | cad | € | 2674.21
D3.21.3.k. | quadripolare fino a 800 A attacchi posteriori | cad | € | 2793
D3.21.3.l. | quadripolare fino a 800 A estraibile | cad | € | 3266.07
D3.21.4. | potere di interruzione 100 kA
D3.21.4.a. | tripolare fino a 630 A attacchi anteriori | cad | € | 2044.65
D3.21.4.b. | tripolare fino a 630 A attacchi posteriori | cad | € | 2134
D3.21.4.c. | tripolare fino a 630 A estraibile | cad | € | 2518.24
D3.21.4.d. | tripolare fino a 800 A attacchi anteriori | cad | € | 2375.19
D3.21.4.e. | tripolare fino a 800 A attacchi posteriori | cad | € | 2464.53
D3.21.4.f. | tripolare fino a 800 A estraibile | cad | € | 2848.78
D3.21.4.g. | quadripolare fino a 630 A attacchi anteriori | cad | € | 2547.17
D3.21.4.h. | quadripolare fino a 630 A attacchi posteriori | cad | € | 2665.43
D3.21.4.i. | quadripolare fino a 630 A estraibile | cad | € | 3138.51
D3.21.4.j. | quadripolare fino a 800 A attacchi anteriori | cad | € | 2938.64
D3.21.4.k. | quadripolare fino a 800 A attacchi posteriori | cad | € | 3056.91
D3.21.4.l. | quadripolare fino a 800 A estraibile | cad | € | 3530.5
D3.22. | INTERRUTTORE AUTOMATICO magnetotermico a struttura scatolata, tensione nominale di impiego Vn 690 V e gli sganciatori elettronici a microprocessore che consentono la regolazione dell'in-tervento termico e magnetico da 1.000 A 1.600 A, potere di interruzione secondo le norme CEI EN 60947 - 2 IEC 947 - 2 con Icn 380/415 V, completo di coprimorsetti isolanti e contatti ausiliari, in esecuzione fissa in opera:
D3.22.1. | potere di interruzione 50 kA
D3.22.1.a. | tripolare fino a 1000 A attacchi anteriori | cad | € | 2154.14
D3.22.1.b. | tripolare fino a 1000 A attacchi posteriori | cad | € | 2375.19
D3.22.1.c. | tripolare fino a 1000 A estraibile | cad | € | 2804.88
D3.22.1.d. | tripolare fino a 1250 A attacchi anteriori | cad | € | 2362.27
D3.22.1.e. | tripolare fino a 1250 A attacchi posteriori | cad | € | 2583.83
D3.22.1.f. | tripolare fino a 1250 A estraibile | cad | € | 3013.53
D3.22.1.g. | tripolare fino a 1600 A attacchi anteriori | cad | € | 2669.05
D3.22.1.h. | tripolare fino a 1600 A attacchi posteriori | cad | € | 2890.09
D3.22.1.i. | tripolare fino a 1600 A estraibile | cad | € | 3319.78
D3.22.1.j. | quadripolare fino a 1000 A attacchi anteriori | cad | € | 2738.25
D3.22.1.k. | quadripolare fino a 1000 A attacchi posteriori | cad | € | 3033.67
D3.22.1.l. | quadripolare fino a 1000 A estraibile | cad | € | 3566.13
D3.22.1.m. | quadripolare fino a 1250 A attacchi anteriori | cad | € | 3009.39
D3.22.1.n. | quadripolare fino a 1250 A attacchi posteriori | cad | € | 3304.29
D3.22.1.o. | quadripolare fino a 1250 A estraibile | cad | € | 3837.27
D3.22.1.p. | quadripolare fino a 1600 A attacchi anteriori | cad | € | 3378.14
D3.22.1.q. | quadripolare fino a 1600 A attacchi posteriori | cad | € | 3673.56
D3.22.1.r. | quadripolare fino a 1600 A estraibile | cad | € | 4206.02
D3.22.2. | potere di interruzione 65 kA
D3.22.2.a. | tripolare fino a 1000 A attacchi anteriori | cad | € | 2272.41
D3.22.2.b. | tripolare fino a 1000 A attacchi posteriori | cad | € | 2493.45
D3.22.2.c. | tripolare fino a 1000 A estraibile | cad | € | 2923.15
D3.22.2.d. | tripolare fino a 1250 A attacchi anteriori | cad | € | 2486.22
D3.22.2.e. | tripolare fino a 1250 A attacchi posteriori | cad | € | 2707.27
D3.22.2.f. | tripolare fino a 1250 A estraibile | cad | € | 3136.96
D3.22.2.g. | tripolare fino a 1600 A attacchi anteriori | cad | € | 2846.19
D3.22.2.h. | tripolare fino a 1600 A attacchi posteriori | cad | € | 3067.24
D3.22.2.i. | tripolare fino a 1600 A estraibile | cad | € | 3496.93
D3.22.2.j. | quadripolare fino a 1000 A attacchi anteriori | cad | € | 2880.28
D3.22.2.k. | quadripolare fino a 1000 A attacchi posteriori | cad | € | 3175.69
D3.22.2.l. | quadripolare fino a 1000 A estraibile | cad | € | 3708.16
D3.22.2.m. | quadripolare fino a 1250 A attacchi anteriori | cad | € | 3161.23
D3.22.2.n. | quadripolare fino a 1250 A attacchi posteriori | cad | € | 3456.65
D3.22.2.o. | quadripolare fino a 1250 A estraibile | cad | € | 3989.11
D3.22.2.p. | quadripolare fino a 1600 A attacchi anteriori | cad | € | 3673.56
D3.22.2.q. | quadripolare fino a 1600 A attacchi posteriori | cad | € | 3968.97
D3.22.2.r. | quadripolare fino a 1600 A estraibile | cad | € | 4501.44
D3.22.3. | potere di interruzione 100 kA
D3.22.3.a. | tripolare fino a 1000 A attacchi anteriori | cad | € | 2538.9
D3.22.3.b. | tripolare fino a 1000 A attacchi posteriori | cad | € | 2760.46
D3.22.3.c. | tripolare fino a 1000 A estraibile | cad | € | 3190.15
D3.22.3.d. | tripolare fino a 1250 A attacchi anteriori | cad | € | 2728.44
D3.22.3.e. | tripolare fino a 1250 A attacchi posteriori | cad | € | 2949.49
D3.22.3.f. | tripolare fino a 1250 A estraibile | cad | € | 3379.18
D3.22.3.g. | tripolare fino a 1600 A attacchi anteriori | cad | € | 2964.46
D3.22.3.h. | tripolare fino a 1600 A attacchi posteriori | cad | € | 3185.51
D3.22.3.i. | tripolare fino a 1600 A estraibile | cad | € | 3615.2
D3.22.3.j. | quadripolare fino a 1000 A attacchi anteriori | cad | € | 3199.97
D3.22.3.k. | quadripolare fino a 1000 A attacchi posteriori | cad | € | 3496.41
D3.22.3.l. | quadripolare fino a 1000 A estraibile | cad | € | 4028.88
D3.22.3.m. | quadripolare fino a 1250 A attacchi anteriori | cad | € | 3437.02
D3.22.3.n. | quadripolare fino a 1250 A attacchi posteriori | cad | € | 3732.43
D3.22.3.o. | quadripolare fino a 1250 A estraibile | cad | € | 4265.42
D3.22.3.p. | quadripolare fino a 1600 A attacchi anteriori | cad | € | 3792.34
D3.22.3.q. | quadripolare fino a 1600 A attacchi posteriori | cad | € | 4087.76
D3.22.3.r. | quadripolare fino a 1600 A estraibile | cad | € | 4620.22
D3.23. | SGANCIATORE DIFFERENZIALE con soglia di intervento regolabile Idn da 0,03 A a 3 A tempo di intervento ISTANTANEO con indicazione di preallarme al 50% della soglia impostata, in opera:
D3.23.1. | abbinabile agli interruttori con tensione nominale Vn 500 V
D3.23.1.a. | fino a 100 A | cad | € | 360.49
D3.23.1.b. | fino a 125 A | cad | € | 494.25
D3.23.2. | abbinabile agli interruttori con tensione nominale Vn 690 V
D3.23.2.a. | fino a 100 A | cad | € | 460.16
D3.23.2.b. | fino a 125 A | cad | € | 574.82
D3.23.2.c. | fino a 160 A | cad | € | 648.15
D3.23.3. | abbinabile agli interruttori con tensione nominale Vn 690 V e la possibilita di motorizzazione
D3.23.3.a. | fino a 160 A | cad | € | 835.11
D3.23.3.b. | fino a 250 A | cad | € | 985.4
D3.24. | SGANCIATORE DIFFERENZIALE con soglia di intervento REGOLABILE Idn da 0,03 A a 3 A tempo di intervento regolabile da 0 Sec. a 1,5 Sec. con indicazione di preallarme al 50% della soglia impostata, in opera:
D3.24.1. | abbinabile agli interruttori con tensione nominale Vn 500 V
D3.24.1.a. | fino a 100 A | cad | € | 437.44
D3.24.1.b. | fino a 125 A | cad | € | 571.2
D3.24.2. | abbinabile agli interruttori con tensione nominale Vn 690 V
D3.24.2.a. | fino a 100 A | cad | € | 519.56
D3.24.2.b. | fino a 125 A | cad | € | 634.21
D3.24.2.c. | fino a 160 A | cad | € | 708.06
D3.24.3. | abbinabile agli interruttori con tensione nominale Vn 690 V e la possibilità di motorizzazione
D3.24.3.a. | fino a 160 A | cad | € | 907.41
D3.24.3.b. | fino a 250 A | cad | € | 1061.32
D3.25. | RELÈ DIFFERENZIALE da quadro con toroide separato(escluso) con soglia di intervento Idn regolabile da 0,03 A a 30 A, regolazione dei tempi di intervento da 0 Sec. 5 Sec. e regolazione della soglia di preallarme Idn al 75% della soglia impostata completo di accessori in opera | cad | € | 360.49
D3.26. | INTERRUTTORE di manovra - sezionatore, tensione nominale Vn 690 V con correnti di breve durata ammissibile nominale (Icw) per 1 Sec. pari a 6,5 kA e potere di chiusura nominale (valore di cresta Icm) di 10 kA, in opera:
D3.26.1. | tripolare fino a 100 A attacchi anteriori | cad | € | 171.46
D3.26.2. | tripolare fino a 100 A attacchi posteriori | cad | € | 215.36
D3.26.3. | tripolare fino a 100 A rimovibile | cad | € | 288.18
D3.26.4. | tripolare fino a 100 A estraibile | cad | € | 462.23
D3.26.5. | tripolare fino a 160 A attacchi anteriori | cad | € | 239.12
D3.26.6. | tripolare fino a 160 A attacchi posteriori | cad | € | 283.02
D3.26.7. | tripolare fino a 160 A rimovibile | cad | € | 355.84
D3.26.8. | tripolare fino a 160 A estraibile | cad | € | 529.88
D3.26.9. | tripolare fino a 250 A attacchi anteriori | cad | € | 369.27
D3.26.10. | tripolare fino a 250 A attacchi posteriori | cad | € | 413.17
D3.26.11. | tripolare fino a 250 A rimovibile | cad | € | 485.99
D3.26.12. | tripolare fino a 250 A estraibile | cad | € | 660.03
D3.26.13. | tripolare fino a 320 A attacchi anteriori | cad | € | 475.66
D3.26.14. | tripolare fino a 320 A attacchi posteriori | cad | € | 519.04
D3.26.15. | tripolare fino a 320 A rimovibile | cad | € | 592.38
D3.26.16. | tripolare fino a 320 A estraibile | cad | € | 765.91
D3.26.17. | quadripolare fino a 100 A attacchi anteriori | cad | € | 226.72
D3.26.18. | quadripolare fino a 100 A attacchi posteriori | cad | € | 285.08
D3.26.19. | quadripolare fino a 100 A rimovibile | cad | € | 372.37
D3.26.20. | quadripolare fino a 100 A estraibile | cad | € | 575.85
D3.26.21. | quadripolare fino a 160 A attacchi anteriori | cad | € | 292.83
D3.26.22. | quadripolare fino a 160 A attacchi posteriori | cad | € | 351.19
D3.26.23. | quadripolare fino a 160 A rimovibile | cad | € | 438.47
D3.26.24. | quadripolare fino a 160 A estraibile | cad | € | 641.96
D3.26.25. | quadripolare fino a 250 A attacchi anteriori | cad | € | 447.25
D3.26.26. | quadripolare fino a 250 A attacchi posteriori | cad | € | 505.09
D3.26.27. | quadripolare fino a 250 A rimovibile | cad | € | 592.89
D3.26.28. | quadripolare fino a 250 A estraibile | cad | € | 795.86
D3.26.29. | quadripolare fino a 320 A attacchi anteriori | cad | € | 595.99
D3.26.30. | quadripolare fino a 2320 attacchi posteriori | cad | € | 653.83
D3.26.31. | quadripolare fino a 320 A rimovibile | cad | € | 741.63
D3.26.32. | quadripolare fino a 320 A estraibile | cad | € | 944.6
D3.27. | INTERRUTTORE di manovra - sezionatore, tensione nominale Vn 690 V con correnti di breve durata ammissibile nominale Icw per 1 Sec. pari a 15 kA e potere di chiusura nominale (valore di cresta Icm) di 30 kA, in opera:
D3.27.1. | tripolare fino a 400 A attacchi anteriori | cad | € | 656.93
D3.27.2. | tripolare fino a 400 A attacchi posteriori | cad | € | 746.28
D3.27.3. | tripolare fino a 400 A estraibile | cad | € | 1308.7
D3.27.4. | tripolare fino a 630 A attacchi anteriori | cad | € | 997.79
D3.27.5. | tripolare fino a 630 A attacchi posteriori | cad | € | 1086.63
D3.27.6. | tripolare fino a 630 A estraibile | cad | € | 1471.39
D3.27.7. | tripolare fino a 800 A attacchi anteriori | cad | € | 1366.54
D3.27.8. | tripolare fino a 800 A attacchi posteriori | cad | € | 1455.89
D3.27.9. | tripolare fino a 800 A estraibile | cad | € | 1840.14
D3.27.10. | quadripolare fino a 400 A attacchi anteriori | cad | € | 835.11
D3.27.11. | quadripolare fino a 400 A attacchi posteriori | cad | € | 953.38
D3.27.12. | quadripolare fino a 400 A estraibile | cad | € | 1426.97
D3.27.13. | quadripolare fino a 630 A attacchi anteriori | cad | € | 1245.69
D3.27.14. | quadripolare fino a 630 A attacchi posteriori | cad | € | 1363.96
D3.27.15. | quadripolare fino a 630 A estraibile | cad | € | 1837.55
D3.27.16. | quadripolare fino a 800 A attacchi anteriori | cad | € | 1721.35
D3.27.17. | quadripolare fino a 800 A attacchi posteriori | cad | € | 1839.62
D3.27.18. | quadripolare fino a 800 A estraibile | cad | € | 2312.69
D3.28. | INTERRUTTORE di manovra - sezionatore, tensione nominale Vn 690 V con correnti di breve durata ammissibile nominale Icw per 1 Sec. pari a 25 kA e potere di chiusura nominale (valore di cresta Icm) di 52,5 kA, in opera:
D3.28.1. | tripolare fino a 1000 A attacchi anteriori | cad | € | 1427.49
D3.28.2. | tripolare fino a 1000 A attacchi posteriori | cad | € | 1649.05
D3.28.3. | tripolare fino a 1000 A estraibile | cad | € | 2078.22
D3.28.4. | tripolare fino a 1250 A attacchi anteriori | cad | € | 1605.15
D3.28.5. | tripolare fino a 1250 A attacchi posteriori | cad | € | 1826.19
D3.28.6. | tripolare fino a 1250 A estraibile | cad | € | 2255.88
D3.28.7. | tripolare fino a 1600 A attacchi anteriori | cad | € | 2136.58
D3.28.8. | tripolare fino a 1600 A attacchi posteriori | cad | € | 2358.14
D3.28.9. | tripolare fino a 1600 A estraibile | cad | € | 2787.32
D3.28.10. | quadripolare fino a 1000 A attacchi anteriori | cad | € | 1841.17
D3.28.11. | quadripolare fino a 1000 A attacchi posteriori | cad | € | 2136.58
D3.28.12. | quadripolare fino a 1000 A estraibile | cad | € | 2669.05
D3.28.13. | quadripolare fino a 1250 A attacchi anteriori | cad | € | 2077.19
D3.28.14. | quadripolare fino a 1250 A attacchi posteriori | cad | € | 2373.12
D3.28.15. | quadripolare fino a 1250 A estraibile | cad | € | 2905.07
D3.28.16. | quadripolare fino a 1600 A attacchi anteriori | cad | € | 2669.05
D3.28.17. | quadripolare fino a 1600 A attacchi posteriori | cad | € | 2964.46
D3.28.18. | quadripolare fino a 1600 A estraibile | cad | € | 3496.93
D3.29. | COMANDO a motore ad azione diretta fino a 440 Vc.a. con blocco a lucchetti, per interruttori fino a 630 A completo di accessori in opera | cad | € | 317.62
D3.30. | SGANCIATORE di APERTURA per interruttori magnetotermici scatolati, completo di tutti gli accessori e parti elettromeccaniche in opera:
D3.30.1. | per interruttori fino a 160 A | cad | € | 54.74
D3.30.2. | per interruttori fino a 630 A | cad | € | 72.82
D3.30.3. | per interruttori fino a 1600 A | cad | € | 91.41
D3.31. | COMANDO a motore ad energia accumulata con blocco a lucchetti per interruttori fino a 1600 A completo di accessori in opera | cad | € | 797.41
D3.32. | COMANDO a maniglia rotante su interruttore o su porta delle celle completo di accessori in opera:
D3.32.1. | per interruttori fino a 630 A | cad | € | 49.06
D3.32.2. | per interruttori da 690 A fino a 1600 A | cad | € | 65.59
D4.01. | APPARECCHI DI COMANDO
D4.01.1. | Copriforo modulo standard o speciale per serie civile componibile, in opera | cad | € | 1.39
D4.01.2. | Adattatore 1 modulo su supporti e contenitori per modulo speciale serie civile componibile, in opera | cad | € | 2.27
D4.01.3. | Pressacavo con serracavo per serie civile componibile, in opera | cad | € | 1.5
D4.01.4. | Interruttore unipolare per serie civile componibile 250 V, in opera
D4.01.4.a. | 10:00 | cad | € | 3.51
D4.01.4.b. | 16 A | cad | € | 4.23
D4.01.4.c. | 10 A con tasto luminescente | cad | € | 3.77
D4.01.4.d. | 10 A con tasto luminoso per unità di segnalazione | cad | € | 10.59
D4.01.5. | Interruttore bipolare 16 A-250 V serie civile componibile (per unità di segnalazione), in opera | cad | € | 9.19
D4.01.6. | Interruttore 1P+1P - 16 A - 250 V indipendenti con unico tasto, per serie civile componibile, in opera | cad | € | 9.71
D4.01.7. | Interruttore unipolare o bipolare 1P/2P con chiave 10 A - 250 V, serie civile componibile, in opera | cad | € | 21.43
D4.01.8. | Deviatore unipolare per serie civile componibile da 10/16 A - 250 V (anche luminoso), in opera | cad | € | 5.68
D4.01.9. | Deviatore unipolare per serie civile componibile da 10 A - 250 V (luminoso per unità di segnalazione), in opera | cad | € | 10.69
D4.01.10. | Invertitore unipolare da 16 A - 250 V (anche luminoso), per serie civile componibile, in opera | cad | € | 9.76
D4.01.11. | Pulsante unipolare in chiusura 250 V, serie civile componibile, in opera:
D4.01.11.a. | 10 A (anche luminoso) | cad | € | 4.49
D4.01.11.b. | 10 A (generico luminoso per unità di segnalazione) | cad | € | 7.23
D4.01.11.c. | 10 A a tirante con cordone 1,5 mt | cad | € | 7.7
D4.01.11.d. | 10 A a targhetta luminosa per lampada a siluro 12-24V/3W 1,5 mt | cad | € | 9.3
D4.01.12. | Pulsante unipolare di manovra 250 V, serie civile componibile, in opera:
D4.01.12.a. | 10 A (marcia o arresto) | cad | € | 6.71
D4.01.12.b. | 10 A (marcia o arresto) con contatto ausiliario | cad | € | 10.07
D4.01.12.c. | 10 A doppio 1P+1P (due pulsanti indipendenti) | cad | € | 7.49
D4.01.12.d. | 10 A con spia di segnalazione | cad | € | 7.75
D4.01.13. | Commutatore o pulsante commutatore 10A - 250V per serie civile componibile, con frecce direzionali e posizione OFF centrale, in opera:
D4.01.13.a. | 1P (3 morsetti) | cad | € | 7.59
D4.01.13.b. | 2P (6 morsetti) | cad | € | 11.88
D4.02. | APPARECCHI DI COMANDO A DISTANZA
D4.02.1. | Interruttore relè (passo-passo/ciclici) 10 A - 250 V:
D4.02.1.a. | 1P/2P con bobina 12/24 V 50/60 Hz | cad | € | 13.79
D4.02.1.b. | 1P/2P 10 A-250 V, con bobina 220 V | cad | € | 14.82
D4.02.1.c. | 2P o commutatore 4 sequenze, con bobina 220 V | cad | € | 21.33
D4.02.2. | Temporizzatore luce scale alimentazione 220 Vc.a. contatto unipolare 16 A - 250 V regolabile da 1 a 6 minuti fino a 3.5 kW per scatole rettangolari, in opera | cad | € | 52.52
D4.02.3. | Pulsante di emergenza completo di cassetta, scatola da incasso e martelletto frangivetro, in opera | cad | € | 36.15
D4.03. | PRESE DI CORRENTE
D4.03.1. | Presa per serie civile componibile 2P+T - 250 V, grado di protezione 2.1, norme CEI 23-16, 23-5, 23-50 (IEC 884-1) in opera:
D4.03.1.a. | 10:00 | cad | € | 5.53
D4.03.1.b. | 16 A | cad | € | 6.3
D4.03.1.c. | 16 A bipasso | cad | € | 6.56
D4.03.1.d. | 16 A schuko con contatti di terra laterali e centrali | cad | € | 7.75
D4.03.1.e. | 10 A di sicurezza irreversibile | cad | € | 7.23
D4.03.1.f. | 16 A di sicurezza irreversibile | cad | € | 7.49
D4.03.2. | Presa interbloccata con interruttore automatico magnetotermico 1P+N C 10 A - 230 V p.i. 3000 A (da incasso su scatola tipo 503), conforme norme CEI, completa di accessori , in opera:
D4.03.2.a. | 2P+T 10 A | cad | € | 42.61
D4.03.2.b. | 2P+T 16 A | cad | € | 47
D4.03.2.c. | 2P+T 16 A tipo Schuko | cad | € | 54.74
D4.03.3. | Presa interbloccata con interruttore automatico magnetotermico differenziale 1P+N C 10 A- 230 V p.i. 3000 A (da incasso su scatola tipo 503), conforme norme CEI, completa di accessori, in opera:
D4.03.3.a. | 2P+T 10 A | cad | € | 88.31
D4.03.3.b. | 2P+T 16 A | cad | € | 90.9
D4.03.3.c. | 2P+T 16 A tipo Schuko | cad | € | 118.79
D4.03.4. | Spine e prese mobili: Corpo in tecnopolimero con serracavo e vani di protezione per i singoli conduttori, con spinotti impermeabili e protetti da guaina isolante. Conformità norme CEI 23-16,CEI 23-50, (IEC 884-1) - 2P+T - 250 V, in opera:
D4.03.4.a. | spina 10/16 A - tipo s10-s11-s17 anche piatte a squadra o con profilo, uscita cavo assiale o 90° | cad | € | 4.08
D4.03.4.b. | presa mobile 10/16 A uscita cavo assiale | cad | € | 4.39
D4.03.5. | Spine e prese mobili: Corpo in policarbonato, protezione contro i contatti accidentali; conformi alle norme CEI 23-16,CEI 23-50, (IEC 884-1) - 2P+T - 250 V, in opera:
D4.03.5.a. | spina 10/16A - tipo s10-s11-s17 - spa17 | cad | € | 3.98
D4.03.5.b. | spina 10/16A - tipo s17 - spa11 | cad | € | 5.32
D4.03.5.c. | presa mobile 10/16 A uscita cavo assiale | cad | € | 5.68
D4.04. | PRESE DI SEGNALE
D4.04.1. | Presa speciale polarizzata 2P 6 A - 24 V (SELV), in opera | cad | € | 5.53
D4.04.2. | Presa per circuiti ausiliari, per filodiffusione, in opera | cad | € | 9.24
D4.04.3. | Connettore pentapolare per circuiti fonici e similari, in opera | cad | € | 17.3
D4.04.4. | Presa telefonica di connettore RJ11/12 -4/6 contatti (attacco plug), completa di morsetti a vite, in opera | cad | € | 11.1
D4.04.5. | Presa telefonica per uso civile componibile, in opera | cad | € | 9.19
D4.04.6. | Presa telefonica da incasso completa di supporto e placca (in resina), in opera | cad | € | 13.48
D4.04.7. | Presa TV coassiale semplice per serie civile componibile schermata fino a 1750 MHz, in opera | cad | € | 10.07
D4.04.8. | Presa TV c.s.d. passante, induttiva-direzionale, in opera | cad | € | 13.69
D4.05. | SEGNALAZIONI ACUSTICHE ED OTTICHE
D4.05.1. | Suoneria elettromeccanica per serie civile componibile 50 Hz - 8 VA, in opera:
D4.05.1.a. | 12 V (SELV) | cad | € | 11.88
D4.05.1.b. | 24 V (SELV) | cad | € | 12.91
D4.05.1.c. | 230 V | cad | € | 13.94
D4.05.2. | Ronzatori per serie civile componibile 50/60 Hz - 8 VA, in opera:
D4.05.2.a. | 12 V (SELV) | cad | € | 9.55
D4.05.2.b. | 24 V (SELV) | cad | € | 10.59
D4.05.2.c. | 230 V | cad | € | 11.88
D4.05.3. | Ronzatori per serie civile componibile 12/24 Vc.c. - 8 W | cad | € | 12.65
D4.05.4. | Spia luminosa (portalampada) per lampada a siluro 12-24 V 3 W, in opera
D4.05.5. | Per una unità di segnalazione | cad | € | 5.16
D4.05.6. | Per due unità di segnalazione | cad | € | 7.23
D4.05.7. | Segnalatore luminoso (lampada segnapasso) per lampade a siluro 12-24 V 3 W (serie civile componibile), completo di supporto e placca, per scatole rettangolari, in opera:
D4.05.7.a. | a 3 portalampade (3 Moduli) | cad | € | 12.91
D4.05.7.b. | a 6 portalampade - 2 campi luce (4 Moduli) | cad | € | 22.47
D4.05.8. | Segnalatore luminoso (lampada segnapasso) c.s.d. per lampade attacco mignon E14, con diffusore sporgente, completo di supporto e placca, in opera:
D4.05.8.a. | a 2 portalampade - 2 campi di luce | cad | € | 52.16
D4.05.8.b. | a 3 portalampade - 3 campi di luce | cad | € | 67.66
D4.05.8.c. | a 4 portalampade - 4 campi di luce | cad | € | 72.82
D4.05.9. | Illuminatore segnalatore per serie civile componibile attacco mignon E14 per lampada da 220 V - 25 W Max, con diffusore piano, completo di supporto e placca, in opera:
D4.05.9.a. | a 1 portalampada | cad | € | 43.38
D4.05.9.b. | a 2 portalampada | cad | € | 57.84
D4.06. | REGOLAZIONE
D4.06.1. | Regolatore di carichi resistivi 0-500 W (DIMMER), per serie civile componibile, in opera | cad | € | 18.08
D4.06.2. | Orologio programmatore elettronico, 1 canale 16 A - 250 V per serie civile componibile, in opera | cad | € | 126.53
D4.07. | ACCESSORI
D4.07.1. | Resistenza terminale 75 Ω per chiusura linea presa TV | cad | € | 3
D4.07.2. | Lampada siluro ad incandescenza, fluorescenza o neon, bianca o colore, in opera:
D4.07.2.a. | 12 V - 3 W bianca | cad | € | 3.1
D4.07.2.b. | 12 V - 3 W colore | cad | € | 3.62
D4.07.2.c. | 24 V - 3 W bianca | cad | € | 3.36
D4.07.2.d. | 24 V -3 W colore | cad | € | 3.82
D4.07.3. | Unità di segnalazione ad incandescenza, fluorescenza o neon, bianca o colore, in opera:
D4.07.3.a. | 12/24 V - 0,5/1 W | cad | € | 4.34
D4.07.3.b. | 110/250 V - 0,5/1 W | cad | € | 3.87
D4.08. | SCATOLE - SUPPORTI - PLACCHE
D4.08.1. | Adattatore per componibili ad 1/2 moduli per installazione su barra Din, in opera | cad | € | 2.38
D4.08.2. | Presa schuko P+T 16 A - 250 V, completa di supporto per installazione su barra Din, in opera | cad | € | 9.97
D4.08.3. | Presa universale 2P+T 16 A - 250 V, completa di supporto per installazione su barra DIN, in opera | cad | € | 11.78
D4.08.4. | Lampada portatile costituita da torcia estraibile e presa per ricarica alimentazione 230 V - 50/60 Hz, completa di supporto per installazione su barra DIN, in opera | cad | € | 50.1
D4.09. | PRESE CON INTERRUTTORE DI BLOCCO
D4.09.1. | Presa con interruttore di blocco per uso industriale conforme norme CEI, completa di accessori quali morsetti, pressacavo ecc. per esterno prive di base portafusibili, in custodia isolante grado di protezione IP44, da 220 V a 500 V, in opera:
D4.09.1.a. | 2 P + T fino a 16 A | cad | € | 27.89
D4.09.1.b. | 2 P + T fino a 32 A | cad | € | 32.02
D4.09.1.c. | 3 P + T fino a 16 A | cad | € | 31.5
D4.09.1.d. | 3 P + T fino a 32 A | cad | € | 36.67
D4.09.1.e. | 3 P + T + N fino a 16 A | cad | € | 35.12
D4.09.1.f. | 3 P + T + N fino a 32 A | cad | € | 41.32
D4.09.2. | Presa con interruttore di blocco per uso industriale conforme norme CEI, completa di accessori quali morsetti, pressacavo ecc. per esterno con base portafusibili, in custodia isolante grado di protezione IP44, da 220 V a 500 V, in opera:
D4.09.2.a. | 2 P + T fino a 16 A | cad | € | 41.83
D4.09.2.b. | 2 P + T fino a 32 A | cad | € | 54.23
D4.09.2.c. | 3 P + T fino a 16 A | cad | € | 49.58
D4.09.2.d. | 3 P + T fino a 32 A | cad | € | 64.04
D4.09.2.e. | 3 P + T + N fino a 16 A | cad | € | 53.2
D4.09.2.f. | 3 P + T + N fino a 32 A | cad | € | 68.17
D4.09.3. | Presa con interruttore di blocco per uso industriale conforme norme CEI, completa di accessori quali morsetti, pressacavo ecc. da incasso prive di base portafusibili, in custodia isolante grado di protezione IP44, da 220 V a 500 V, in opera:
D4.09.3.a. | 2 P + T fino a 16 A | cad | € | 39.25
D4.09.3.b. | 2 P + T fino a 32 A | cad | € | 44.42
D4.09.3.c. | (*)
D4.09.3.d. | 3 P + T fino a 16 A | cad | € | 42.87
D4.09.3.e. | 3 P + T fino a 32 A | cad | € | 48.55
D4.09.3.f. | (*)
D4.09.3.g. | 3 P + T + N fino a 16 A | cad | € | 46.48
D4.09.3.h. | 3 P + T + N fino a 32 A | cad | € | 52.68
D4.09.4. | Presa con interruttore di blocco per uso industriale conforme norme CEI, completa di accessori quali morsetti, pressacavo ecc. da incasso con base portafusibili, in custodia isolante grado di protezione IP44, da 220 V a 500 V, in opera:
D4.09.4.a. | 2 P + T fino a 16 A | cad | € | 53.2
D4.09.4.b. | 2 P + T fino a 32 A | cad | € | 65.59
D4.09.4.c. | 3 P + T fino a 16 A | cad | € | 60.94
D4.09.4.d. | 3 P + T fino a 32 A | cad | € | 75.4
D4.09.4.e. | 3 P + T + N fino a 16 A | cad | € | 64.56
D4.09.4.f. | 3 P + T + N fino a 32 A | cad | € | 79.53
D4.09.5. | Presa con interruttore di blocco per uso industriale conforme norme CEI, completa di accessori quali morsetti, pressacavo ecc. per esterno prive di base portafusibili, in custodia isolante grado di protezione IP55, da 220 V a 500 V, in opera:
D4.09.5.a. | 2 P + T fino a 16 A | cad | € | 34.09
D4.09.5.b. | 2 P + T fino a 32 A | cad | € | 40.8
D4.09.5.c. | 3 P + T fino a 16 A | cad | € | 37.18
D4.09.5.d. | 3 P + T fino a 32 A | cad | € | 44.42
D4.09.5.e. | 3 P + T + N fino a 16 A | cad | € | 41.83
D4.09.5.f. | 3 P + T + N fino a 32 A | cad | € | 50.1
D4.09.6. | Presa con interruttore di blocco per uso industriale conforme norme CEI, completa di accessori quali morsetti, pressacavo ecc. per esterno con base portafusibili, in custodia isolante grado di protezione IP55, da 220 V a 500 V, in opera:
D4.09.6.a. | 2 P + T fino a 16 A | cad | € | 50.61
D4.09.6.b. | 2 P + T fino a 32 A | cad | € | 62.49
D4.09.6.c. | 2 P + T fino a 63 A | cad | € | 102.26
D4.09.6.d. | 3 P + T fino a 16 A | cad | € | 58.36
D4.09.6.e. | 3 P + T fino a 32 A | cad | € | 72.82
D4.09.6.f. | 3 P + T fino a 63 A | cad | € | 115.17
D4.09.6.g. | 3 P + T + N fino a 16 A | cad | € | 60.94
D4.09.6.h. | 3 P + T + N fino a 32 A | cad | € | 76.44
D4.09.6.i. | 3 P + T + N fino a 63 A | cad | € | 121.37
D4.09.7. | Presa con interruttore di blocco per uso industriale conforme norme CEI, completa di accessori quali morsetti, pressacavo ecc. da incasso prive di base portafusibili, in custodia isolante grado di protezione IP55, da 220 V a 500 V, in opera:
D4.09.7.a. | 2 P + T fino a 16 A | cad | € | 44.93
D4.09.7.b. | 2 P + T fino a 32 A | cad | € | 51.13
D4.09.7.c. | 2 P + T fino a 63 A | cad | € | 105.87
D4.09.7.d. | 3 P + T fino a 16 A | cad | € | 48.03
D4.09.7.e. | 3 P + T fino a 32 A | cad | € | 55.26
D4.09.7.f. | 3 P + T fino a 63 A | cad | € | 118.79
D4.09.7.g. | 3 P + T + N fino a 16 A | cad | € | 51.65
D4.09.7.h. | 3 P + T + N fino a 32 A | cad | € | 60.43
D4.09.7.i. | 3 P + T + N fino a 63 A | cad | € | 124.98
D4.09.8. | Presa con interruttore di blocco per uso industriale conforme norme CEI, completa di accessori quali morsetti, pressacavo ecc. da incasso con base portafusibili, in custodia isolante grado di protezione IP55, da 220 V a 500 V, in opera:
D4.09.8.a. | 2 P + T fino a 16 A | cad | € | 60.43
D4.09.8.b. | 2 P + T fino a 32 A | cad | € | 72.3
D4.09.8.c. | 3 P + T fino a 16 A | cad | € | 68.69
D4.09.8.d. | 3 P + T fino a 32 A | cad | € | 83.15
D4.09.8.e. | 3 P + T + N fino a 16 A | cad | € | 72.3
D4.09.8.f. | 3 P + T + N fino a 32 A | cad | € | 87.8
D4.09.9. | Presa con interruttore di blocco per uso industriale protette con trasformatore di sicurezza (220 V - 24 V), conforme norme CEI, custodia isolante, IP 44, completo di accessori, con base portafusibili, eventuali opere murarie, in opera:
D4.09.9.a. | 2 P -16 A da parete | cad | € | 110.52
D4.09.9.b. | 2 P -16 A da incasso | cad | € | 120.85
D4.10. | SPINE E PRESE MOBILI INDUSTRIALI (IEC 309)
D4.10.1. | Spine protette per tensioni da 220 V a 500 V - IP44:
D4.10.1.a. | 2 P + T fino a 16 A | cad | € | 8.37
D4.10.1.b. | 3 P + T fino a 16 A | cad | € | 9.66
D4.10.1.c. | 3 P + T + N fino a 16 A | cad | € | 11.36
D4.10.1.d. | 2 P + T fino a 32 A | cad | € | 10.54
D4.10.1.e. | 3 P + T fino a 32 A | cad | € | 11.78
D4.10.1.f. | 3 P + T + N fino a 32 A | cad | € | 13.43
D4.10.2. | Spine protette per tensioni da 220 V a 500 V - IP67:
D4.10.2.a. | 2 P + T fino a 16 A | cad | € | 10.54
D4.10.2.b. | 3 P + T fino a 16 A | cad | € | 12.34
D4.10.2.c. | 3 P + T + N fino a 16 A | cad | € | 13.94
D4.10.2.d. | 2 P + T fino a 32 A | cad | € | 13.69
D4.10.2.e. | 3 P + T fino a 32 A | cad | € | 14.46
D4.10.2.f. | 3 P + T + N fino a 32 A | cad | € | 16.68
D4.10.3. | Spine e prese mobili protette, a bassissima tensione 24/42 V - 16/32 A, grado di protezione IP44 | cad | € | 11
D4.10.4. | Prese mobili protette per tensioni da 220 V a 500 V - IP44:
D4.10.4.a. | 2 P + T fino a 16 A | cad | € | 9.97
D4.10.4.b. | 3 P + T fino a 16 A | cad | € | 11.26
D4.10.4.c. | 3 P + T + N fino a 16 A | cad | € | 12.91
D4.10.4.d. | 2 P + T fino a 32 A | cad | € | 11.05
D4.10.4.e. | 3 P + T fino a 32 A | cad | € | 12.86
D4.10.4.f. | 3 P + T + N fino a 32 A | cad | € | 15.03
D4.10.5. | Prese mobili protette per tensioni da 220 V a 500 V - IP67:
D4.10.5.a. | 2 P + T fino a 16 A | cad | € | 12.65
D4.10.5.b. | 3 P + T fino a 16 A | cad | € | 13.94
D4.10.5.c. | 3 P + T + N fino a 16 A | cad | € | 16.11
D4.10.5.d. | 2 P + T fino a 32 A | cad | € | 15.86
D4.10.5.e. | 3 P + T fino a 32 A | cad | € | 17.09
D4.10.5.f. | 3 P + T + N fino a 32 A | cad | € | 19.32
D4.10.6. | Interruttore crepuscolare con soglia di intervento 1/50 Lux ritardo 20 sec, disinseribile completo di accessori per il montaggio, in opera | cad | € | 107.94
D4.10.7. | Temporizzatore luce scale alimentazione 220 V, contatto unipolare 16 A - 250 V, ergolabile da 1 a 6 minuti, fino ad un max di 3.5 kW, da quadro, in opera:
D4.10.7.a. | semplice | cad | € | 35.64
D4.10.7.b. | con preavviso di spegnimento | cad | € | 39.25
D4.11. | RELÈ
D4.11.1. | Relè di comando o passo-passo da quadro 12/24/230 V - contatti 1na+1nc-2na - gardo di protezione IP20, in opera:
D4.11.1.a. | fino a 16 A | cad | € | 35.64
D4.11.1.b. | fino a 32 A | cad | € | 39.25
D4.11.2. | Relè a tempo elettronici universali da quadro - 12/24/48 V 110/240 V - 10 A - contatti 1 na+nc - grado di protezione IP40, in opera:
D4.11.2.a. | 8 Funzioni Reg. 0,05 Sec - 300 ore | cad | € | 130.66
D4.11.2.b. | 10 Funzioni Reg. 0,1 Sec - 24 ore | cad | € | 107.42
D4.12. | INTERRUTTORE ORARIO
D4.12.1. | Interruttore orario analogico 230 V - 10/16A - 45/60 Hz, in opera:
D4.12.1.a. | Giornaliero fino a 15 minuti | cad | € | 56.81
D4.12.1.b. | Giornaliero fino a 30 minuti | cad | € | 60.43
D4.12.1.c. | Settimanale fino a 2 ore | cad | € | 76.95
D4.12.1.d. | Giornaliero+Settimanale 45 minuti - 2 ore | cad | € | 84.18
D4.12.2. | Interruttore orario digitale 230 V - 10/16A - 50/60 Hz, in opera:
D4.12.2.a. | giornaliero 12 commutazioni max 1 NAC | cad | € | 70.75
D4.12.2.b. | giornaliero + Settimanale 12 commutazioni max 1 NAC | cad | € | 108.97
D4.12.2.c. | giornaliero + Settimanale riserva 100 ore - 42 comm. Max 1 NAC | cad | € | 89.35
D4.12.2.d. | giornaliero + Settimanale riserva 100 ore - 24 comm. Max 2 NAC | cad | € | 126.02
D4.12.3. | Contatore di potenza accessoriabile (tensioni di alimentazione fino a 400 V) con bobina 220 V con attacchi per fissaggio combinato, a vite o a scatto rapido su guida DIN, con un contatto ausiliario e quanto altro occorre, in opera:
D4.12.3.a. | bipolare
D4.12.3.a.1. | fino a 25 A | cad | € | 34.09
D4.12.3.a.2. | fino a 40 A | cad | € | 50.1
D4.12.3.b. | tripolare
D4.12.3.b.1. | fino a 25 A | cad | € | 42.87
D4.12.3.b.2. | fino a 40 A | cad | € | 61.46
D4.12.3.c. | tetrapolare
D4.12.3.c.1. | fino a 25 A | cad | € | 48.03
D4.12.3.c.2. | fino a 40 A | cad | € | 71.79
D4.12.3.c.3. | fino a 63 A | cad | € | 94
D4.12.4. | Contatore di potenza accessoriabile (tensioni di alimentazione fino a 250/400 V) con bobina 24 V con attacchi per fissaggio combinato, a vite o a scatto rapido su guida DIN, con un contatto ausiliario e quanto altro occorre, in opera:
D4.12.4.a. | bipolare
D4.12.4.a.1. | fino a 25 A | cad | € | 35.12
D4.12.4.b. | tetrapolare
D4.12.4.b.1. | fino a 25 A | cad | € | 42.87
D4.12.4.b.2. | fino a 40 A | cad | € | 74.37
D4.12.4.b.3. | fino a 63 A | cad | € | 94
D4.12.5. | Contatto ausiliario istantaneo, normalmente aperto o normalmente chiuso per montaggio su contattori fino a 30 A precedentemente descritti, in opera: | cad | € | 14.77
D4.12.6. | Interruttore salvamotore tripolare in aria con protezione magnetotermica per massima e minima tensione, mancanza di fase (P.I. secondo norme CEI EN 60947-2), completo di cassetta in materiale isolante IP 65 ed ogni altro accessorio, in opera:
D4.12.6.a. | fino a 6 A | cad | € | 60.94
D4.12.6.b. | fino a 25 A | cad | € | 74.37
D4.12.7. | Contatto ausiliario istantaneo, normalmente aperto o normalmente chiuso per montaggio su contattori fino a 30 A precedentemente descritti, in opera | cad | € | 12.14
D4.12.8. | Bobine di sgancio di minima tensione | cad | € | 34.6
D4.12.9. | Scatola per montaggio a parete:
D4.12.9.a. | grado di protezione IP40 | cad | € | 12.91
D4.12.9.b. | grado di protezione IP55 | cad | € | 25.31
D5.01. | CANALETTA IN PVC per installazione a parete completa di coperchio ed accessori, quali fermagli, traversine, separatori, stop ecc., in opera:
D5.01.1. | 60 x 40 mm | m | € | 13.69
D5.01.2. | 80 x 40 mm | m | € | 15.24
D5.01.3. | 100 x 40 mm | m | € | 16.11
D5.01.4. | 120 x 40 mm | m | € | 17.71
D5.01.5. | 80 x 60 mm | m | € | 16.89
D5.01.6. | 100 x 60 mm | m | € | 18.64
D5.01.7. | 120 x 60 mm | m | € | 19.83
D5.01.8. | 150 x 60 mm | m | € | 21.9
D5.01.9. | 200 x 60 mm | m | € | 25.93
D5.01.10. | 100 x 80 mm | m | € | 21.07
D5.01.11. | 120 x 80 mm | m | € | 22.41
D5.01.12. | 150 x 80 mm | m | € | 24.74
D5.01.13. | 200 x 80 mm | m | € | 29.28
D5.02. | SCATOLA PORTAPPARECCHI per canaletta in PVC per installazione a parete completa di supporto, eventuale compen-satore di altezza, placca e quanto altro occorra per il fissaggio, fino a 3 moduli, in opera | cad | € | 13.48
D5.03. | SCATOLA DI DERIVAZIONE in polimero ABS-PC per canala PVC, completa di settori interni che consentano la separazione dei canali, completa di accessori e quanto altro occorra per il fissaggio, in opera:
D5.03.1. | fino a 100x80 mm | cad | € | 18.49
D5.03.2. | fino a 120x80 mm | cad | € | 34.24
D5.03.3. | fino a 200x80 mm | cad | € | 41.99
D5.04. | TERMINALI IN PVC per canaletta in PVC da installazione a parete, completa di quanto occorra per il fissaggio in opera:
D5.04.1. | 60 x 40 mm | cad | € | 3.41
D5.04.2. | 80 x 40 mm | cad | € | 3.62
D5.04.3. | 100 x 40 mm | cad | € | 3.87
D5.04.4. | 120 x 40 mm | cad | € | 4.08
D5.04.5. | 80 x 60 mm | cad | € | 3.72
D5.04.6. | 100 x 60 mm | cad | € | 4.03
D5.04.7. | 120 x 60 mm | cad | € | 4.29
D5.04.8. | 150 x 60 mm | cad | € | 4.85
D5.04.9. | 200 x 60 mm | cad | € | 6.87
D5.04.10. | 100 x 80 mm | cad | € | 4.23
D5.04.11. | 120 x 80 mm | cad | € | 4.49
D5.04.12. | 150 x 80 mm | cad | € | 5.11
D5.04.13. | 200 x 80 mm | cad | € | 7.23
D5.05. | CURVE E DERIVAZIONI in PVC per canaletta in PVC da installazione a parete, completa di quanto occorra per il fissaggio in opera:
D5.05.1. | 60 x 40 mm | cad | € | 6.77
D5.05.2. | 80 x 40 mm | cad | € | 6.87
D5.05.3. | 100 x 40 mm | cad | € | 7.13
D5.05.4. | 120 x 40 mm | cad | € | 7.54
D5.05.5. | 80 x 60 mm | cad | € | 7.39
D5.05.6. | 100 x 60 mm | cad | € | 7.44
D5.05.7. | 120 x 60 mm | cad | € | 7.8
D5.05.8. | 150 x 60 mm | cad | € | 16.06
D5.05.9. | 200 x 60 mm | cad | € | 16.68
D5.05.10. | 100 x 80 mm | cad | € | 7.8
D5.05.11. | 120 x 80 mm | cad | € | 8.21
D5.05.12. | 150 x 80 mm | cad | € | 16.89
D5.05.13. | 200 x 80 mm | cad | € | 17.51
D5.06. | MENSOLA per canaletta in PVC da installare a parete, completa di quanto occorra per il fissaggio, in opera | cad | € | 16.73
D5.07. | COPERCHIO in PVC per canaletta in PVC da installare a parete, completo di quanto occorra per il fissaggio, in opera:
D5.07.1. | 60 mm | cad | € | 2.01
D5.07.2. | 80 mm | cad | € | 2.74
D5.07.3. | 100 mm | cad | € | 3.05
D5.07.4. | 120 mm | cad | € | 4.08
D5.07.5. | 150 mm | cad | € | 5.16
D5.07.6. | 200 mm | cad | € | 7.95
D5.08. | CANALETTA in PVC per installazione a battiscopa, a cornice o soprapavimento completa di coperchio, accessori e di quanto altro occorre per il fissaggio (dimensioni fino a circa 80 x 20 mm), in opera | m | € | 16.58
D5.09. | ACCESSORI per la canaletta in PVC per installazione a battiscopa, quali: angolo esterno (fisso o variabile), angolo interno (fisso o variabile), angolo piano, incrocio, in opera | cad | € | 6.3
D5.10. | ACCESSORI per la canaletta in PVC per installazione a battiscopa, quali: giunti e terminali, in opera | cad | € | 3.1
D5.11. | SCATOLA portapparecchi per canaletta in PVC per installazione a battiscopa, compresa di ogni accessorio per il fissaggio, in opera:
D5.11.1. | fino a 3 moduli | cad | € | 12.7
D5.11.2. | fino a 6 moduli | cad | € | 14.67
D5.12. | CANALETTA in PVC rigido autoestinguente per installazione sotto pavimento flottante completa di coperchio, e accessori quali separatori, distanziatori dal pavimento, giunti di collegamento e quanto altro occorra per il fissaggio al pavimento ecc, in opera:
D5.12.1. | circa 75 x 50 mm | m | € | 20.14
D5.12.2. | circa 100 x 50 mm | m | € | 22.36
D5.12.3. | circa 125 x 50 mm | m | € | 24.02
D5.12.4. | circa 150 x 50 mm | m | € | 24.38
D5.12.5. | circa 200 x 50 mm | m | € | 27.94
D5.13. | CURVE per canaletta in PVC rigido autoestinguente per instal-lazione sotto pavimento flottante, complete di eventuali accessori per il fissaggio, in opera:
D5.13.1. | circa 75 x 50 mm | cad | € | 8.57
D5.13.2. | circa 100 x 50 mm | cad | € | 8.93
D5.13.3. | circa 125 x 50 mm | cad | € | 9.35
D5.13.4. | circa 150 x 50 mm | cad | € | 9.81
D5.13.5. | circa 200 x 50 mm | cad | € | 10.12
D5.14. | TAPPO TERMINALE in PVC rigido autoestinguente per instal-lazione sotto pavimento flottante, con eventuale possibilità di derivazione tubi flessibili, in opera:
D5.14.1. | 75 mm | cad | € | 3.62
D5.14.2. | 100 mm | cad | € | 3.74
D5.14.3. | 125 mm | cad | € | 4.03
D5.14.4. | 150 mm | cad | € | 4.57
D5.14.5. | 200 mm | cad | € | 5.22
D5.15. | SCATOLA DI DERIVAZIONE in PVC autoestinguente per canaletta, per derivazione tubi flessibili, completa di coperchio, settori interni che consentano la separazione dei canali, eventuale raccordo per torretta da pavimento e quanto altro occorra per il fissaggio, in opera | cad | € | 22
D5.16. | TORRETTA portautenze in PVC autoestinguente (fino a 4 moduli), completa di supporto per l'installazione di apparecchiature per serie civile componibile, di basetta e quanto altro occorra per il fissaggio, in opera | cad | € | 67.97
D5.17. | MINICANALI IN PVC per installazioni a parete, completi di coperchio, accessori (quali fermagli, terminali), quanto altro occorra per il fissaggio, ecc. in opera:
D5.17.1. | fino a 20 x 10 mm | m | € | 4.6
D5.17.2. | fino a 30 x 10 mm | m | € | 5.16
D5.17.3. | fino a 40 x 10 mm | m | € | 6.3
D5.17.4. | fino a 60 x 10 mm | m | € | 7.39
D5.17.5. | fino a 25 x 20 mm | m | € | 5.22
D5.17.6. | fino a 40 x 20 mm | m | € | 6.4
D5.17.7. | fino a 60 x 20 mm | m | € | 7.49
D5.18. | ANGOLI, GIUNTI, INCROCI, TERMINALI per minicanali in PVC da installare a parete, completi di quanto occorra per il fissaggio in opera:
D5.18.1. | fino a 20 x 10 mm | cad | € | 1.19
D5.18.2. | fino a 30 x 10 mm | cad | € | 1.39
D5.18.3. | fino a 40 x 10 mm | cad | € | 1.55
D5.18.4. | fino a 60 x 10 mm | cad | € | 1.7
D5.18.5. | fino a 25 x 20 mm | cad | € | 1.45
D5.18.6. | fino a 40 x 20 mm | cad | € | 2.01
D5.18.7. | fino a 60 x 20 mm | cad | € | 2.74
D5.19. | CANALINA IN PVC AUTOESTINGUENTE per cablaggio in esecuzione asolata o non asolata, completa di coperchio ed accessori, in opera:
D5.19.1. | 15 x 18 mm | m | € | 4.18
D5.19.2. | 25 x 30 mm | m | € | 4.65
D5.19.3. | 25 x 40 mm | m | € | 5.01
D5.19.4. | 40 x 40 mm | m | € | 5.53
D5.19.5. | 60 x 40 mm | m | € | 6.09
D5.19.6. | 80 x 40 mm | m | € | 6.87
D5.19.7. | 60 x 60 mm | m | € | 6.51
D5.19.8. | 80 x 60 mm | m | € | 7.33
D5.20. | CANALA PORTACAVI in lamiera di acciaio verniciata previo zincatura a caldo completa di: coperchi, mensole, sostegni, piastre di giunzione, piastre superiori ed inferiori, elementi per sospensione a soffitto ed ogni altro accessorio, in opera:
D5.20.1. | 100 x 75 mm | m | € | 55
D5.20.2. | 200 x 75 mm | m | € | 61.2
D5.20.3. | 300 x 75 mm | m | € | 69.21
D5.20.4. | sovrapprezzo per canala in acciaio smaltato in versione IP44, tramite applicazione di apposite guarnizioni | % |  | 10
D5.20.5. | versione di canala in acciaio smaltato da montare a parete, diminu-zione percentuale | % |  | -15
D5.20.6. | canala in acciaio con la sola zincatura a caldo, diminuzione percen-tuale | % |  | -30
D5.21. | CURVA PIANA in salita, in discesa di qualsiasi angolazione, per canala in acciaio smaltato, completa di coperchio ed ogni altro accessorio, in opera:
D5.21.1. | 100 x 75 mm | cad | € | 25.56
D5.21.2. | 200 x 75 mm | cad | € | 30.47
D5.21.3. | 300 x 75 mm | cad | € | 35.64
D5.21.4. | versione di curva in acciaio smaltato da montare a parete, diminu-zione percentuale | % |  | -15
D5.21.5. | curva in acciaio con la sola zincatura a caldo, diminuzione percen-tuale | % |  | -30
D5.22. | DERIVAZIONI, INCROCI, IMBOCCHI RIDOTTI e RIDUZIONI, per canala in acciaio smaltata , completa di coperchio ed ogni altro accessorio, in opera:
D5.22.1. | 100 x 75 mm | cad | € | 43.64
D5.22.2. | 200 x 75 mm | cad | € | 48.03
D5.22.3. | 300 x 75 mm | cad | € | 54.74
D5.22.4. | materiale in acciaio smaltato da montare a parete, diminuzione percentuale | % |  | -15
D5.22.5. | materiale in acciaio con la sola zincatura a caldo, diminuzione percentuale | % |  | -30
D5.23. | DERIVAZIONI ed INCROCI PIANI, IMBOCCHI RIDOTTI e RIDUZIONI, per canala in acciaio smaltata, con variazioni di piano completa di coperchio ed ogni altro accessorio, in opera:
D5.23.1. | 100 x 75 mm | cad | € | 51.65
D5.23.2. | 200 x 75 mm | cad | € | 57.58
D5.23.3. | 300 x 75 mm | cad | € | 64.56
D5.23.4. | riduzioni per canala in acciaio smaltato da montare a parete, diminuzione percentuale | % |  | -15
D5.23.5. | riduzioni per canala in acciaio con la sola zincatura a caldo, diminuzione percentuale | % |  | -30
D5.24. | FLANGE per attacco a quadro elettrico di canala in acciaio smaltata fino a 300 x 75 mm complete di ogni altro accessorio, in opera | cad | € | 19.63
D5.24.1. | flange in acciaio smaltato da montare a parete, diminuizione percentuale | % |  | -15
D5.24.2. | flange in acciaio con la sola zincatura a caldo, diminuizione percentuale | % |  | -30
D5.25. | TESTATA DI CHIUSURA per canala in acciaio smaltata fino a 300 x 75 mm, complete di ogni altro accessorio, in opera | cad | € | 10.33
D5.25.1. | testata di chiusura in acciaio smaltato da montare a parete, diminuzione percentuale | % |  | -15
D5.25.2. | testata di chiusura in acciaio con la sola zincatura a caldo, diminuzione percentuale | % |  | -30
D5.26. | SCATOLA DI DERIVAZIONE da incasso, in materiale isolante, completa di coperchio a vite, compreso il taglio, l'incassatura e la ripresa della muratura, in opera:
D5.26.1. | rotonda:
D5.26.1.a. | diametro fino a 85 mm | cad | € | 4.34
D5.26.2. | quadrata:
D5.26.2.a. | da circa 90 x 90 x 45 mm | cad | € | 6.3
D5.26.3. | rettangolare:
D5.26.3.a. | da circa 115 x 100 x 48 mm | cad | € | 6.46
D5.26.3.b. | da circa 150 x 130 x 65 mm | cad | € | 9.04
D5.26.3.c. | da circa 220 x 150 x 75 mm | cad | € | 11
D5.26.3.d. | da circa 280 x 150 x 75 mm | cad | € | 14.46
D5.26.3.e. | da circa 390 x 150 x 75 mm | cad | € | 19.88
D5.26.3.f. | da circa 480 x 160 x 75 mm | cad | € | 28.72
D5.27. | COPERCHIO in PVC per scatola di derivazione da incasso in materiale isolante, in opera:
D5.27.1. | rotonda:
D5.27.1.a. | diametro fino a 85 mm | cad | € | 1.55
D5.27.2. | quadrata:
D5.27.2.a. | da circa 90 x 90 x 45 mm | cad | € | 1.39
D5.27.3. | rettangolare:
D5.27.3.a. | da circa 115 x 100 x 48 mm | cad | € | 1.45
D5.27.3.b. | da circa 150 x 130 x 65 mm | cad | € | 1.65
D5.27.3.c. | da circa 220 x 150 x 75 mm | cad | € | 2.22
D5.27.3.d. | da circa 280 x 150 x 75 mm | cad | € | 2.79
D5.27.3.e. | da circa 390 x 150 x 75 mm | cad | € | 3.67
D5.27.3.f. | da circa 480 x 160 x 75 mm | cad | € | 4.34
D5.28. | SCATOLA DA INCASSO in materiale isolante per serie componibile, atta al fissaggio a mezzo viti, compreso il taglio, l'incassatura e la ripresa della muratura ed eventuale diaframma, nonché idonei morsetti di giunzione, in opera:
D5.28.1. | fino a tre posti | cad | € | 4.7
D5.28.2. | fino a sei posti | cad | € | 6.35
D5.29. | SUPPORTO in materiale isolante atto al fissaggio su scatola da frutto, ad attacchi fissi per la installazione di apparecchi componibili, completo di placca in plastica:
D5.29.1. | fino a 3 moduli completo di eventuali tasti copriforo, in opera | cad | € | 6.3
D5.29.2. | fino a 6 moduli completo di eventuali tasti copriforo, in opera | cad | € | 9.14
D5.30. | SUPPORTO in materiale isolante atto al fissaggio su scatola da frutto, ma con placca metallica, in opera:
D5.30.1. | fino a 3 moduli completo di eventuali tasti copriforo, in opera | cad | € | 10.33
D5.30.2. | fino a 6 moduli completo di eventuali tasti copriforo, in opera | cad | € | 13.43
D5.31. | SCATOLA DI DERIVAZIONE stagna, in materiale isolante, ad elevata resistenza agli urti ed agli agenti chimici atmosferici con impronte sfondabili per il passaggio di tubazioni o cavi, compreso coperchio, raccordi, manicotti, tasselli, morsetti di giunzione ed eventuali incassature, in opera:
D5.31.1. | rotonda:
D5.31.1.a. | fino a 85 mm | cad | € | 3.62
D5.31.2. | quadrata:
D5.31.2.a. | fino a 100 x 100 x 50 mm | cad | € | 6.04
D5.31.3. | rettangolare:
D5.31.3.a. | fino a 150 x 110 x 70 mm | cad | € | 7.59
D5.31.3.b. | fino a 240 x 190 x 90 mm | cad | € | 17.04
D5.31.3.c. | fino a 300 x 220 x 120 mm | cad | € | 27.94
D5.31.3.d. | fino a 380 x 300 x 120 mm | cad | € | 35.27
D5.31.4. | Sovrapprezzo per l'utilizzo di coperchio trasparente in policarbonato, in opera, aumento percentuale | % |  | 10
D5.32. | PORTAPPARECCHI in resina antiurto da parete del tipo stagno con eventuale guaina elastica trasparente, completo di accessori, in opera:
D5.32.1. | ad un posto | cad | € | 8.62
D5.32.2. | fino a tre posti | cad | € | 9.81
D5.33. | GUAINA SPIRALATA (Diflex) grigia in materiale termoplastico autoestinguente, schiacciamento +320 N, resistenza alle tempe-rature fino a 70 °C, compresi gli accessori per il fissaggio, in opera:
D5.33.1. | diametro fino a 20 mm | m | € | 4.39
D5.33.2. | diametro 25 mm | m | € | 4.6
D5.33.3. | diametro 32 mm | m | € | 5.11
D5.33.4. | diametro 40 mm | m | € | 6.3
D5.33.5. | diametro 60 mm | m | € | 7.75
D5.34. | TUBO termoplastico flessibile, serie pesante a norme CEI, con marchio Italiano di Qualità (colore nero) autoestinguente, in opera:
D5.34.1. | diametro esterno 16 mm | m | € | 2.07
D5.34.2. | diametro esterno 20 mm | m | € | 2.22
D5.34.3. | diametro esterno 25 mm | m | € | 2.38
D5.34.4. | diametro esterno 32 mm | m | € | 2.69
D5.34.5. | diametro esterno 40 mm | m | € | 3
D5.34.6. | diametro esterno 50 mm | m | € | 3.51
D5.35. | TUBO termoplastico rigido, serie pesante a norme CEI con marchio IMQ(colore grigio) autoestinguente, fissato con supporti o fissatubo distanti al massimo 30 cm, compresi i tasselli ed ogni altro accessorio quali curve, manicotti, ecc, in opera:
D5.35.1. | diametro esterno 16 mm | m | € | 3.82
D5.35.2. | diametro esterno 20 mm | m | € | 4.18
D5.35.3. | diametro esterno 25 mm | m | € | 4.6
D5.35.4. | diametro esterno 32 mm | m | € | 5.47
D5.35.5. | diametro esterno 40 mm | m | € | 6.61
D5.35.6. | diametro esterno 50 mm | m | € | 7.8
D5.35.7. | Diminuzione percentuale sui prezzi dei tubi per installazione posta sotto traccia, questa esclusa, diminuzione percentuale | % |  | -30
D5.36. | TUBO metallico senza saldatura e zincato, completo di idonei accessori atti al fissaggio a parete, sia in esecuzione orizzontali che verticale, in opera:
D5.36.1. | da 1/2" | m | € | 4.03
D5.36.2. | da 3/4" | m | € | 4.85
D5.36.3. | da 1" | m | € | 5.84
D5.36.4. | da 1-1/4" | m | € | 7.23
D5.36.5. | da 1-1/2" | m | € | 11.26
D5.36.6. | da 2" | m | € | 16.53
D5.37. | RACCORDO in lega leggera, apribile, per tubi o guaina di tipo curvo, diritto o manicotto, in opera:
D5.37.1. | diametro 1/2" | cad | € | 1.68
D5.37.2. | diametro 3/4" | cad | € | 1.89
D5.37.3. | diametro 1" | cad | € | 2.14
D5.37.4. | diametro 1-1/4" | cad | € | 2.43
D5.37.5. | diametro 1-1/2" | cad | € | 2.63
D5.37.6. | diametro 2" | cad | € | 2.81
D5.38. | TUBO termoplastico rigido autoestinguente per cavidotti, serie pesante (schiacciamento superiore a 750 N) a norme CEI, con marchio di qualità IMQ, per la protezione dei cavi interrati, in opera:
D5.38.1. | diametro esterno 50 mm | m | € | 4.96
D5.38.2. | diametro esterno 63 mm | m | € | 5.58
D5.38.3. | diametro esterno 80 mm | m | € | 6.35
D5.38.4. | diametro esterno 110 mm | m | € | 8.06
D5.38.5. | diametro esterno 125 mm | m | € | 9.09
D5.38.6. | diametro esterno 160 mm | m | € | 17.66
D5.39. | TUBO corrugato termoplastico autoestinguente per cavidotti, serie pesante (schiacciamento superiore a 450 N),a norme CEI, con marchio di qualità IMQ, per la protezione dei cavi interrati, completo di eventuale manicotto di giunzione, in opera:
D5.39.1. | diametro esterno 50 mm | m | € | 4.54
D5.39.2. | diametro esterno 63 mm | m | € | 4.91
D5.39.3. | diametro esterno 75 mm | m | € | 5.42
D5.39.4. | diametro esterno 90 mm | m | € | 5.99
D5.39.5. | diametro esterno 110 mm | m | € | 6.92
D5.39.6. | diametro esterno 125 mm | m | € | 7.23
D5.39.7. | diametro esterno 140 mm | m | € | 8.26
D5.39.8. | diametro esterno 160 mm | m | € | 10.12
D5.40. | TAVOLETTA di smistamento per allacciamento ed ancoraggi prese di sicurezza o interruttori, in materiale termoplastico autoe-stinguente, per eventuale predisposizione componibile, completo di accessori, tasselli, viti e materiale di collegamento, ecc. in opera:
D5.40.1. | dimensioni cieca 200 x 150 | cad | € | 8.93
D5.40.2. | dimensioni cieca 300 x 200 | cad | € | 13.22
D5.40.3. | dimensioni cieca 400 x 300 | cad | € | 22
D5.41. | SISTEMA DI BINARIO ELETTRIFICATO di sezione rettangolare in profilato di alluminio speciale, verniciato a polvere bianca o anodizzato, a quattro conduttori, carico massimo fino a 16 A per fase, completo di messa a terra:
D5.41.1. | Modulo base completo di staffa di murata (una ogni metro lineare tale da garantire il sostegno e la sospensione delle apparecchiature installate), in opera | m | € | 47
D5.41.2. | Testata di alimentazione per binario elettrificato trifase, in opera | cad | € | 12.91
D5.41.3. | Piastrina di chiusura per binario elettrificato trifase, in opera | cad | € | 1.81
D5.41.4. | Alimentatore intermedio o collegamento ad angolo per binario elettrificato trifase, in opera | cad | € | 28.41
D5.41.5. | Giunto flessibile omnidirezionale per binario elettrificato trifase, in opera | cad | € | 52.68
D5.41.6. | Contattore per binario elettrificato trifase, in opera | cad | € | 8.78
D5.41.7. | Cavo a spirale 5 x 1,5 mm², lunghezza da 400 a 1.200 mm, in opera | cad | € | 56.81
D5.41.8. | Cavo a spirale 5 x 1,5 mm² ma di lunghezza da 800 a 2.400 mm, in opera | cad | € | 77.47
D5.41.9. | Adattatore per sospensione proiettori per binario elettrificato trifase, in opera | cad | € | 25.82
D5.41.10. | Presa con adattatore 6 A - 250 V, per binario elettrificato trifase, in opera | cad | € | 29.44
D6.01. | APPARECCHI DI ILLUMINAZIONE PER INTERNI
D6.01.1. | Plafoniera per lampade fluorescenti, tipo chiuso antipolvere grado di protezione IP 40, classe I, con armatura di ferro verniciato smaltato di colore bianco internamente, con schermo in materiale acrilico prismatizzato ad elevato rendimento luminoso con dispositivo anticaduta, completa di cablaggio, rifasamento a cos fi 0,9, tubo fluorescente 4000 K, stop a farfalla ed ogni altro accessorio, in opera:
D6.01.1.a. | per 1 lampada da 18 W | cad | € | 44.93
D6.01.1.b. | per 2 lampada da 18 W | cad | € | 61.97
D6.01.1.c. | per 3 lampada da 18 W | cad | € | 112.07
D6.01.1.d. | per 1 lampada da 36 W | cad | € | 57.33
D6.01.1.e. | per 2 lampade da 36 W | cad | € | 81.6
D6.01.1.f. | per 1 lampada da 58 W | cad | € | 73.34
D6.01.1.g. | per 2 lampade da 58 W | cad | € | 99.68
D6.01.2. | Plafoniera monoblocco in lamiera d'acciaio, grado di protezione IP 40, classe I, con armatura in acciaio verniciato internamente di colore bianco, completa di cablaggio, rifasamento cos fi 0,9, tubo fluorescente 4000 K, di stop e di ogni altro accessorio, in opera:
D6.01.2.a. | con ottica lamellare in acciaio verniciato bianco:
D6.01.2.a.1. | per 1 lampada da 18 W | cad | € | 68.17
D6.01.2.a.2. | per 2 lampade da 18 W | cad | € | 78.5
D6.01.2.a.3. | per 4 lampade da 18 W | cad | € | 118.79
D6.01.2.a.4. | per 1 lampada da 36 W | cad | € | 78.5
D6.01.2.a.5. | per 2 lampade da 36 W | cad | € | 108.97
D6.01.2.a.6. | per 1 lampada da 58 W | cad | € | 95.03
D6.01.2.a.7. | per 2 lampade da 58 W | cad | € | 129.63
D6.01.2.b. | con ottica lamellare in alluminio satinato:
D6.01.2.b.1. | per 1 lampada da 18 W | cad | € | 75.92
D6.01.2.b.2. | per 2 lampade da 18 W | cad | € | 82.12
D6.01.2.b.3. | per 4 lampade da 18 W | cad | € | 123.95
D6.01.2.b.4. | per 1 lampada da 36 W | cad | € | 81.6
D6.01.2.b.5. | per 2 lampade da 36 W | cad | € | 114.65
D6.01.2.b.6. | per 1 lampada da 58 W | cad | € | 99.16
D6.01.2.b.7. | per 2 lampade da 58 W | cad | € | 138.41
D6.01.3. | Plafoniera monoblocco in lamiera d'acciaio, grado di protezione IP 40, classe I, con armatura in acciaio verniciato internamente di colore bianco, con ottica in alluminio speculare a bassissima luminanza con angolo di emissione a 60°, completa di cablaggio, rifasamento cos fi 0,9, tubo fluorescente 4000 K, di stop e di ogni altro accessorio, in opera:
D6.01.3.a. | per 1 lampada da 18 W | cad | € | 84.7
D6.01.3.b. | per 2 lampade da 18 W | cad | € | 101.74
D6.01.3.c. | per 4 lampade da 18 W | cad | € | 159.07
D6.01.3.d. | per 1 lampada da 36 W | cad | € | 106.39
D6.01.3.e. | per 2 lampade da 36 W | cad | € | 150.81
D6.01.3.f. | per 1 lampada da 58 W | cad | € | 124.98
D6.01.3.g. | per 2 lampade da 58 W | cad | € | 181.28
D6.01.4. | Plafoniera per lampade fluorescenti, tipo modulare per contro-soffittature, grado di protezione IP 40, classe I, con armatura in acciaio verniciato internamente di colore bianco, con schermo in materiale acrilico prismatizzato ad elevato rendimento luminoso, completa di cablaggio, rifasamento cos fi 0,9, tubo fluorescente 4000 K, di staffe per il fissaggio e di ogni altro accessorio, in opera:
D6.01.4.a. | per 2 lampade da 18 W | cad | € | 82.63
D6.01.4.b. | per 4 lampade da 18 W | cad | € | 119.3
D6.01.4.c. | per 2 lampade da 36 W | cad | € | 114.65
D6.01.4.d. | per 4 lampade da 36 W | cad | € | 191.09
D6.01.4.e. | per 2 lampade da 58 W | cad | € | 139.96
D6.01.5. | Plafoniera per lampade fluorescenti, tipo modulare per contro-soffittature, grado di protezione IP 40, classe I, con armatura in acciaio verniciato internamente di colore bianco, con ottica lamellare in acciaio verniciato bianco, completa di cablaggio, rifasamento cos fi 0,9, tubo fluorescente 4000 K, di staffe per il fissaggio e di ogni altro accessorio, in opera:
D6.01.5.a. | per 1 lampada da 18 W | cad | € | 57.84
D6.01.5.b. | per 2 lampade da 18 W | cad | € | 68.17
D6.01.5.c. | per 4 lampade da 18 W | cad | € | 96.58
D6.01.5.d. | per 1 lampada da 36 W | cad | € | 72.3
D6.01.5.e. | per 2 lampade da 36 W | cad | € | 94.51
D6.01.5.f. | per 1 lampada da 58 W | cad | € | 90.9
D6.01.5.g. | per 2 lampade da 58 W | cad | € | 118.79
D6.01.6. | Plafoniera per lampade fluorescenti, tipo modulare per contro-soffittature, grado di protezione IP 40, classe I, con armatura in acciaio verniciato internamente di colore bianco, completa di cablaggio, rifasamento cos fi 0,9, tubo fluorescente 4000 K, di staffe per il fissaggio e di ogni altro accessorio, in opera:
D6.01.6.a. | con ottica lamellare in alluminio satinato:
D6.01.6.a.1. | per 1 lampada da 18 W | cad | € | 57.84
D6.01.6.a.2. | per 2 lampade da 18 W | cad | € | 71.27
D6.01.6.a.3. | per 4 lampade da 18 W | cad | € | 108.46
D6.01.6.a.4. | per 1 lampada da 36 W | cad | € | 75.92
D6.01.6.a.5. | per 2 lampade da 36 W | cad | € | 102.26
D6.01.6.a.6. | per 1 lampada da 58 W | cad | € | 92.96
D6.01.6.a.7. | per 2 lampade da 58 W | cad | € | 126.53
D6.01.6.b. | con ottica in alluminio speculare a bassissima luminanza con angolo di emissione a 60°:
D6.01.6.b.1. | per 1 lampada da 18 W | cad | € | 73.85
D6.01.6.b.2. | per 2 lampade da 18 W | cad | € | 92.45
D6.01.6.b.3. | per 4 lampade da 18 W | cad | € | 145.64
D6.01.6.b.4. | per 1 lampada da 36 W | cad | € | 102.77
D6.01.6.b.5. | per 2 lampade da 36 W | cad | € | 139.96
D6.01.6.b.6. | per 1 lampada da 58 W | cad | € | 120.85
D6.01.6.b.7. | per 2 lampade da 58 W | cad | € | 171.98
D6.01.7. | Plafoniera a luce riflessa antiabbagliamento, per lampade fluore-scenti, tipo modulare a plafone o per controsoffittature, classe I, con armatura in acciaio verniciato internamente di colore bianco, con riflettore in alluminio o acciaio verniciato bianco, con rifrattore a semisfera sporgente in lamiera di acciaio microforata per l'allog-giamento dell'unità d'illuminazione, completa di cablaggio, rifasamento, lampada fluorescente 4000 K, e di ogni altro accessorio, in opera:
D6.01.7.a. | per 1 lampada da 18 W | cad | € | 154.42
D6.01.7.b. | per 2 lampade da 18 W | cad | € | 193.15
D6.01.7.c. | per 1 lampada da 36 W | cad | € | 177.14
D6.01.7.d. | per 2 lampade da 36 W | cad | € | 264.94
D6.01.7.e. | per 1 lampada da 58 W | cad | € | 192.12
D6.01.7.f. | per 2 lampade da 58 W | cad | € | 294.38
D6.01.8. | Plafoniera a luce riflessa antiabbagliamento, per lampade fluore-scenti, tipo modulare a plafone o per controsoffittature, classe I, con armatura in acciaio verniciato internamente di colore bianco, con riflettore asimmetrico in alluminio satinato, ottica wallwasher con rifrattore a semisfera in lamiera di acciaio microforata per l'alloggiamento dell'unità d'illuminazione, completa di cablaggio, rifasamento, lampada fluorescente 4000 K, e di ogni altro accessorio, in opera:
D6.01.8.a. | per 1 lampada da 18 W | cad | € | 138.41
D6.01.8.b. | per 1 lampada da 36 W | cad | € | 169.4
D6.01.8.c. | per 1 lampada da 58 W | cad | € | 187.99
D6.02. | ACCESSORI PER APPARECCHI ILLUMINAZIONE
D6.02.1. | Canale portacavi in acciaio laminato zincato a caldo, con bordi risvoltati antitaglio, verniciato, di dimensioni 600 x 400 mm, per l'installazione di corpi illuminanti, completa di giunto lineare, di testata di chiusura, e degli accessori per il fissaggio a soffitto, in opera | m | € | 18.08
D6.02.2. | Canale elettrificato in acciaio laminato zincato a caldo, con bordi risvoltati antitaglio, verniciato, di dimensioni 600 x 400 mm, 3 Fasi + Neutro + Terra, corrente nominale 16 A, per l'installazione di corpi illuminanti, completo del giunto e del connettore lineare per l'accoppiamento meccanico ed elettrico di due canali, di testata di chiusura e degli accessori per il fissaggio a soffitto, in opera | m | € | 30.47
D6.02.3. | Giunto angolare a 90°, a T, a incrocio, in discesa per canale portacavi e canale elettrificato, in acciaio laminato zincato a caldo, con bordi risvoltati antitaglio, verniciato, di dimensioni 600 x 400 mm, in opera | cad | € | 7.18
D6.02.4. | Connettore di giunzione per canale elettrificato in acciaio laminato zincato a caldo, con bordi risvoltati antitaglio, verniciato, di dimensioni 600 x 400 mm, in opera:
D6.02.4.a. | per giunzione a T | cad | € | 16.78
D6.02.4.b. | per giunzione a incrocio | cad | € | 22.1
D6.02.4.c. | per giunzione a L | cad | € | 11.47
D6.02.5. | Alimentatore per canale elettrificato o connettore per l'applicazione dei corpi illuminanti, sul canale elettrificato, in opera | cad | € | 4.49
D6.03. | APPARECCHI DI ILLUMINAZIONE STAGNI
D6.03.1. | Plafoniera stagna in policarbonato autoestinguente, grado di protezione IP 65, classe di isolamento I, con diffusore in policarbonato trasparente prismatizzato, completa di lampada fluorescente 4000 K, cablaggio, rifasamento e di ogni altro accessorio, in opera:
D6.03.1.a. | per 1 lampada da 18 W | cad | € | 44.42
D6.03.1.b. | per 2 lampade da 18 W | cad | € | 53.71
D6.03.1.c. | per 1 lampada da 36 W | cad | € | 56.29
D6.03.1.d. | per 2 lampade da 36 W | cad | € | 78.5
D6.03.1.e. | per 1 lampada da 58 W | cad | € | 66.62
D6.03.1.f. | per 2 lampade da 58 W | cad | € | 95.54
D6.03.2. | Plafoniera con corpo in policarbonato autoestinguente, diffusore trasparente in policarbonato, grado di protezione IP 54, classe d'isolamento II, completa di lampada completa tipo 2D e di ogni altro accessorio per il montaggio, in opera:
D6.03.2.a. | da 1 lampada da 10 W | cad | € | 38.89
D6.03.2.b. | da 1 lampada da 16 / 21 W | cad | € | 45.4
D6.03.2.c. | da 1 lampada da 28 / 38 W | cad | € | 56.29
D6.03.3. | Plafoniera a tenuta stagna, di forma ovale, con attacco E27, con schermo in vetro o policarbonato, completa di lampada ad incandescenza fino a 100 W, gabbia di protezione e di ogni altro accessorio per il fissaggio, in opera | cad | € | 18.08
D6.04. | SISTEMI MODULARI
D6.04.1. | Sistema modulare di forma tubolare con diametro fino a 70 mm, per illuminazione con lampade fluorescenti, con corpo in alluminio estruso verniciato, completo di cablaggio, rifasamento, eventuale giunto di connessione dei moduli, e lampada 4000 K, in opera:
D6.04.1.a. | per 1 lampada da 18 W | cad | € | 69.21
D6.04.1.b. | per 1 lampada da 36 W | cad | € | 81.08
D6.04.1.c. | per 1 lampada da 58 W | cad | € | 89.86
D6.04.2. | Sistema modulare di forma tubolare con diametro fino a 70 mm, per illuminazione in emergenza, predisposta per il funzionamento permanente con autonomia 1 ora, corpo in alluminio estruso verniciato, completo di cablaggio, rifasamento, eventuale giunto di connessione dei moduli, e lampada fluorescente da 4000 K, in opera:
D6.04.2.a. | per 1 lampada da 18 W | cad | € | 242.73
D6.04.2.b. | per 1 lampada da 36 W | cad | € | 256.68
D6.04.3. | Modulo strutturale di compensazione, per sistema modulare di forma tubolare con diametro fino a 70 mm, in opera:
D6.04.3.a. | fino a 0,60 m | cad | € | 20.14
D6.04.3.b. | fino a 1,20 m | cad | € | 33.47
D6.04.3.c. | fino a 2,10 m | cad | € | 55.78
D6.04.4. | Griglia frangiluce in alluminio per sistema modulare di forma tubolare con diametro fino a 70 mm in opera:
D6.04.4.a. | per 1 lampada da 18 W | cad | € | 11.1
D6.04.4.b. | per 1 lampada da 36 W | cad | € | 20.97
D6.04.4.c. | per 1 lampada da 58 W | cad | € | 26.65
D6.04.5. | Griglia frangiluce in plexiglass per sistema modulare di forma tubolare con diametro fino a 70 mm in opera:
D6.04.5.a. | per 1 lampada da 18 W | cad | € | 5.27
D6.04.5.b. | per 1 lampada da 36 W | cad | € | 9.76
D6.04.5.c. | per 1 lampada da 58 W | cad | € | 14.41
D6.04.6. | Raccordo a 90°, a T, ad incrocio in alluminio per sistema modulare di forma tubolare con diametro fino a 70 mm in opera | cad | € | 17.09
D6.04.7. | Raccordo a 90°, a T, ad incrocio in nylon per sistema modulare di forma tubolare con diametro fino a 70 mm in opera | cad | € | 4.54
D6.04.8. | Raccordo flessibile in gomma, per sistema modulare di forma tubolare con diametro fino a 70 mm in opera | cad | € | 12.91
D6.04.9. | Terminale di chiusura in alluminio, per sistema modulare di forma tubolare con diametro fino a 70 mm in opera | cad | € | 6.15
D6.04.10. | Terminale di chiusura in nylon, per sistema modulare di forma tubolare con diametro fino a 70 mm in opera | cad | € | 1.96
D6.04.11. | Sistema modulare di sezione rettangolare od ovale, per illuminazione con lampade fluorescenti, con corpo in alluminio estruso verniciato, con ottica parabolica in alluminio, completo di cablaggio, rifasamento e lampada 4000 K, in opera:
D6.04.11.a. | per 1 lampada da 18 W | cad | € | 95.03
D6.04.11.b. | per 1 lampada da 36 W | cad | € | 117.24
D6.04.11.c. | per 1 lampada da 58 W | cad | € | 134.28
D6.04.11.d. | per 2 lampade da 18 W | cad | € | 102.77
D6.04.11.e. | per 2 lampade da 36 W | cad | € | 135.31
D6.04.11.f. | per 2 lampade da 58 W | cad | € | 158.55
D6.04.12. | Griglia frangiluce in alluminio per sistema modulare di sezione rettangolare od ovale, in opera:
D6.04.12.a. | per 1 o 2 lampade da 18 W | cad | € | 12.45
D6.04.12.b. | per 1 o 2 lampade da 36 W | cad | € | 24.17
D6.04.12.c. | per 1 o 2 lampade da 58 W | cad | € | 30.42
D6.04.13. | Griglia frangiluce in policarbonato per sistema modulare di sezione rettangolare od ovale, in opera:
D6.04.13.a. | per 1 o 2 lampade da 18 W | cad | € | 8.16
D6.04.13.b. | per 1 o 2 lampade da 36 W | cad | € | 15.65
D6.04.13.c. | per 1 o 2 lampade da 58 W | cad | € | 23.45
D6.04.14. | Raccordo in alluminio per sistema modulare di sezione rettangolare od ovale, in opera:
D6.04.14.a. | raccordo a 90° | cad | € | 25.77
D6.04.14.b. | raccordo a "T" | cad | € | 27.73
D6.04.14.c. | raccordo ad incrocio | cad | € | 34.5
D6.04.15. | Raccordo flessibile in gomma per sistema modulare di sezione rettangolare od ovale, in opera | cad | € | 29.44
D6.04.16. | Giunto lineare o terminale in alluminio per sistema modulare di sezione rettangolare od ovale, in opera | cad | € | 7.13
D6.04.17. | Sistema modulare per illuminazione diretta/indiretta con lampade fluorescenti, con corpo in alluminio estruso verniciato completo di canalizzazione portacavi integrata nella struttura, con ottica parabolica in alluminio, completo di cablaggio, rifasamento e lampada 4000 K, in opera:
D6.04.17.a. | per 2 lampade da 18 W | cad | € | 177.66
D6.04.17.b. | per 2 lampade da 36 W | cad | € | 217.94
D6.04.17.c. | per 2 lampade da 58 W | cad | € | 257.2
D6.04.17.d. | per 3 lampade da 18 W | cad | € | 208.13
D6.04.17.e. | per 3 lampade da 36 W | cad | € | 249.97
D6.04.17.f. | per 3 lampade da 58 W | cad | € | 293.86
D6.04.18. | Griglia frangiluce in alluminio per sistema modulare per illuminazione diretta/indiretta, in opera:
D6.04.18.a. | per ogni lampada da 18 W | cad | € | 8.52
D6.04.18.b. | per ogni lampada da 36 W | cad | € | 16.01
D6.04.18.c. | per ogni lampada da 58 W | cad | € | 19.94
D6.04.19. | Diffusore in plexigas antiabbagliamento per sistema modulare per illuminazione diretta/indiretta, in opera:
D6.04.19.a. | per ogni lampada da 18 W | cad | € | 7.49
D6.04.19.b. | per ogni lampada da 36 W | cad | € | 10.12
D6.04.19.c. | per ogni lampada da 58 W | cad | € | 12.45
D6.04.20. | Raccordo in alluminio per sistema modulare per illuminazione diretta/indiretta , in opera:
D6.04.20.a. | raccordo a 90° | cad | € | 20.45
D6.04.20.b. | raccordo a "T" | cad | € | 27.22
D6.04.20.c. | raccordo ad incrocio | cad | € | 33.47
D6.04.21. | Raccordo flessibile in gomma per sistema modulare per illuminazione diretta/indiretta, in opera | cad | € | 26.75
D6.04.22. | Giunto lineare o terminale di chiusura in alluminio per sistema modulare per illuminazione diretta/indiretta, in opera | cad | € | 8.73
D6.04.23. | Giunto universale predisposto per l'unione, la sospensione, l'alimentazione dei moduli in alluminio per sistema modulare per illuminazione diretta/indiretta, in opera | cad | € | 28.46
D6.04.24. | Testata di giunzione, in alluminio per sistema modulare per illuminazione diretta/indiretta, in opera | cad | € | 12.81
D6.04.25. | Attacco in lamiera d'acciaio per il montaggio a parete, per sistema modulare per illuminazione diretta/indiretta, in opera | cad | € | 50.15
ACCESSORI PER SISTEMI MODULARI
D6.04.26. | Gruppo di sospensione, completo di rosone, cavo in acciaio fino a 2 m, stop di ancoraggio e di attacco ai corpi illuminanti, in opera | cad | € | 8.16
D6.04.27. | Gruppo di sospensione con cavo di alimentazione da 3 x 1,5 mm², estensibile fino a 2 m, completo di rosone, cavo in acciaio fino a 2 m, stop di ancoraggio e di attacco ai corpi illuminanti, in opera | cad | € | 16.17
D6.05. | PROIETTORI
D6.05.1. | Proiettore per lampada ad alogeni, grado di protezione IP55 classe I, a forma rettangolare, corpo in alluminio pressofuso verniciato ai poliuretani, con vetro temperato, guarnizione siliconica, staffa di fissaggio, pressacavo, cablaggio, ed ogni altro accessorio, in opera:
D6.05.1.a. | con lampada fino a 300 W | cad | € | 36.57
D6.05.1.b. | con lampada fino a 1500 W | cad | € | 128.6
D6.05.2. | Proiettore per lampada agli ioduri metallici, grado di protezione IP65 classe I, di forma rettangolare, corpo in alluminio pressofuso verniciato ai poliuretani, con gli elementi di accensione incorporati, con vetro temperato, guarnizione siliconica, staffa di fissaggio, pressacavo, cablaggio, rifasamento, comprensivo di lampada ed ogni altro accessorio, in opera:
D6.05.2.a. | con lampada da 70 W JM | cad | € | 135.83
D6.05.2.b. | con lampada da 150 W JM | cad | € | 204
D6.05.2.c. | con lampada fino a 400 W JM | cad | € | 212.78
D6.05.3. | Proiettore per lampada ai vapori di Sodio A.P., grado di protezione IP65 classe I, di forma rettangolare, corpo in alluminio pressofuso verniciato ai poliuretani, con gli elementi di accensione incorporati, con vetro temperato, guarnizione siliconica, staffa di fissaggio, pressacavo, cablaggio, rifasamento, comprensivo di lampada ed ogni altro accessorio, in opera:
D6.05.3.a. | con lampada fino a 70 W SAP | cad | € | 167.85
D6.05.3.b. | con lampada fino a 250 W SAP | cad | € | 209.17
D6.05.3.c. | con lampada fino da 400 W SAP | cad | € | 230.86
D6.05.4. | Proiettore ad immersione per illuminazione fontane e piscine, corpo in rame o bronzo, grado di protezione IP68, classe III, completo di lampada, cavo di alimentazione 3 m, guarnizioni , base o staffa di appoggio, in opera:
D6.05.4.a. | fino a 50 W a 12 V | cad | € | 239.64
D6.05.4.b. | fino a 300 W a 12 V | cad | € | 415.23
D6.06. | RIFLETTORI
D6.06.1. | Riflettore industriale con corpo in alluminio pressofuso verniciato, grado di protezione IP22, classe I, riflettore in alluminio brillantato, gancio di sospensione, pressacavo, cablaggio, ed ogni altro accessorio, in opera:
D6.06.1.a. | con lampada a vapori di mercurio fino a 250 W | cad | € | 163.72
D6.06.1.b. | con lampada a vapori di mercurio fino a 400 W | cad | € | 184.89
D6.06.1.c. | con lampada a vapori di Sodio A.P. da 250 W | cad | € | 211.75
D6.06.1.d. | con lampada a vapori di Sodio A.P. da 400 W | cad | € | 239.64
D6.06.1.e. | con lampada agli JM da 250 o 400 W | cad | € | 228.27
D6.07. | APPARECCHI DI ILLUMINAZIONE PER ESTERNI
D6.07.1. | Armatura carenata chiusa in alluminio pressofuso, grado di protezione IP54, classe di isolamento I, per illuminazione stradale con possibilità di fissaggio verticale o laterale fino a diametro 60 mm, con le componenti di accensione incorporate, ottica in alluminio stampato, completa di cablaggio, lampada, guarnizioni ed ogni altro accessorio, in opera:
D6.07.1.a. | con lampada 80 / 125 W MBF | cad | € | 157
D6.07.1.b. | con lampada 250 W MBF | cad | € | 217.43
D6.07.1.c. | con lampada 70 / 100 W SAP | cad | € | 199.87
D6.07.1.d. | con lampada 150 / 250 W SAP | cad | € | 263.91
D6.07.1.e. | con lampada 400 W SAP | cad | € | 348.61
D6.07.1.f. | con lampada 250 W JM | cad | € | 272.17
D6.07.1.g. | con lampada 400 W JM | cad | € | 343.44
D6.07.2. | Armatura carenata chiusa in alluminio pressofuso, grado di protezione IP65, classe di isolamento I, per illuminazione stradale con fissaggio verticale o laterale fino a diametro 60 mm, con le componenti di accensione incorporate, ottica in lamiera d'acciaio verniciato bianco, completa di cablaggio, lampada, guarnizioni ed ogni altro accessorio, in opera:
D6.07.2.a. | con lampada fino a 55 W Sodio Bassa Pressione | cad | € | 158.55
D6.07.3. | Armatura in poliestere rinforzato in fibra di vetro, grado di protezione IP65, classe di isolamento I, per illuminazione stradale con fissaggio verticale o laterale fino a diametro 60 mm, con le componenti di accensione incorporate, completa di cablaggio, lampada, guarnizioni ed ogni altro accessorio, in opera:
D6.07.3.a. | con lampada fino a 90 W Sodio Bassa Pressione | cad | € | 251
D6.07.3.b. | con lampada fino a 135 W Sodio Bassa Pressione | cad | € | 342.93
D6.08. | ACCESSORI PER ARMATURE STRADALI
D6.08.1. | Mensola in acciaio zincato a caldo o verniciato, per fissaggio a parete di armature stradali fino a diametro 60 mm, in opera | cad | € | 32.54
D6.09. | GLOBI
D6.09.1. | Globo in policarbonato autoestinguente, grado di protezione IP55, classe di isolamento II, per illuminazione residenziale, con fissaggio verticale diametro 60 mm, completa di base con portalampada attacco E27, cablaggio, guarnizioni ed ogni altro accessorio, esclusa lampada, in opera:
D6.09.1.a. | diametro fino a 300 mm | cad | € | 45.45
D6.09.1.b. | diametro fino a 400 mm | cad | € | 72.3
D6.09.1.c. | diametro fino a 500 mm | cad | € | 82.63
D6.09.2. | Globo in policarbonato autoestinguente, grado di protezione IP55, classe di isolamento II, per illuminazione residenziale, con fissaggio verticale diametro 60 mm, completo di base in alluminio per alimentare lampada a scarica, alimentatore, cablaggio, guarnizioni ed ogni altro accessorio, lampada compresa, in opera:
D6.09.2.a. | diametro fino a 400 mm:
D6.09.2.a.1. | per lampada ai vapori di mercurio fino a 125 W | cad | € | 132.73
D6.09.2.a.2. | per lampada ai vapori di Sodio A.P. fino a 70 W | cad | € | 149.26
D6.09.2.b. | diametro da 401 a 500 mm:
D6.09.2.b.1. | per lampada ai vapori di mercurio fino a 125 W | cad | € | 143.06
D6.09.2.b.2. | per lampada ai vapori di Sodio A.P. fino a 70 W | cad | € | 160.1
D6.09.2.b.3. | per lampada ai vapori di Sodio A.P. fino a 100 W | cad | € | 191.61
D6.09.2.c. | diametro da 501 a 600 mm:
D6.09.2.c.1. | per lampada ai vapori di Sodio A.P. fino a 150 W | cad | € | 308.84
D6.09.2.c.2. | per lampada agli ioduri metallici fino a 100 W | cad | € | 322.79
D6.09.3. | Accessori per Globo diametro fino a 600 mm.:
D6.09.3.a. | frangiluce lamellare in alluminio pressofuso, in opera | cad | € | 32.02
D6.09.3.b. | diffusore in vetro prismatico, in opera | cad | € | 50.1
D6.09.3.c. | tegolino termico in alluminio pressofuso, in opera | cad | € | 12.39
D6.09.4. | Braccio curvo o a 90°, in acciaio o alluminio, completo di supporto e di ogni accessorio per fissaggio a parete, in opera:
D6.09.4.a. | per globi fino a diametro 300 mm | cad | € | 40.08
D6.09.4.b. | per globi fino a diametro 500 mm | cad | € | 68.17
D6.10. | PALI
D6.10.1. | Palo diritto cilindrico in acciaio zincato a caldo, compreso lo scavo per l'infissione su qualsiasi tipo di terreno e di pavimen-tazione, blocco di fondazione, costipamento, richiusura e ripristino della pavimentazione, del trasporto del materiale eccedente allo scarico autorizzato, completo di eventuale morsettiera di derivazione per cavi tetrapolari fino a 25 mm², fori per cassetta da esterno, bullone o piastrina per equipotenzialità e connessione di terra compresa, e ogni altro accessorio per il montaggio, in opera:
D6.10.1.a. | altezza 3,0 m - attacco diametro 60 mm | cad | € | 157
D6.10.1.b. | altezza 4,0 m - attacco diametro 60 mm | cad | € | 255.65
D6.10.1.c. | altezza 5,5 m - attacco diametro 60 mm | cad | € | 297.48
D6.10.1.d. | altezza 7,0 m - attacco diametro 60 mm | cad | € | 422.98
D6.10.1.e. | altezza 8,0 m - attacco diametro 60 mm | cad | € | 460.16
D6.10.1.f. | altezza 9,0 m - attacco diametro 60 mm | cad | € | 496.32
D6.10.1.g. | altezza 10,0 m - attacco diametro 60 mm | cad | € | 539.7
D6.10.2. | Palo rastremato in acciaio zincato a caldo, compreso lo scavo per l'infissione su qualsiasi tipo di terreno e di pavimentazione, blocco di fondazione, costipamento, richiusura e ripristino della pavimentazione, del trasporto del materiale eccedente allo scarico autorizzato, completo di eventuale morsettiera di derivazione per cavi tetrapolari fino a 25 mm², fori per cassetta da esterno, bullone o piastrina per equipotenzialità e connessione di terra compresa, e ogni altro accessorio per il montaggio, in opera:
D6.10.2.a. | altezza 3,0 m - attacco diametro 60 mm | cad | € | 190.57
D6.10.2.b. | altezza 4,0 m - attacco diametro 60 mm | cad | € | 202.45
D6.10.2.c. | altezza 5,0 m - attacco diametro 60 mm | cad | € | 255.13
D6.10.2.d. | altezza 6,0 m - attacco diametro 60 mm | cad | € | 374.43
D6.10.2.e. | altezza 7,0 m - attacco diametro 60 mm | cad | € | 442.6
D6.10.2.f. | altezza 8,0 m - attacco diametro 60 mm | cad | € | 462.23
D6.10.2.g. | altezza 9,0 m - attacco diametro 60 mm | cad | € | 494.77
D6.10.2.h. | altezza 10,0 m - attacco diametro 60 mm | cad | € | 514.91
D6.10.3. | Sbraccio singolo per pali diritti o rastremati, in acciaio zincato a caldo, in opera:
D6.10.3.a. | con altezza 1,0 m e sbraccio di 1,5 m | cad | € | 53.2
D6.10.3.b. | con altezza 1,5 m e sbraccio di 1,5 m | cad | € | 55.78
D6.10.3.c. | con altezza 1,5 m e sbraccio di 2,0 m | cad | € | 65.59
D6.10.4. | Sbraccio doppio per pali diritti o rastremati, in acciaio zincato a caldo, in opera:
D6.10.4.a. | con altezza 1,0 m e sbraccio di 1,5 m | cad | € | 135.31
D6.10.4.b. | con altezza 1,5 m e sbraccio di 1,5 m | cad | € | 144.09
D6.10.5. | Palo in poliestere inattaccabile alla corrosione, di elevata resi-stenza meccanica, compreso lo scavo per l'infissione su qualsiasi tipo di terreno e di pavimentazione, blocco di fondazione, costipamento richiusura e ripristino della pavimentazione, del trasporto del materiale eccedente allo scarico autorizzato, completo di base in alluminio per il fissaggio con tasselli per l'interramento e di ogni altro accessorio, in opera:
D6.10.5.a. | per altezza 2 m - diametro 60 mm | cad | € | 124.98
D6.10.5.b. | per altezza 3 m - diametro 60 mm | cad | € | 133.76
D6.10.5.c. | per altezza 4 m - diametro 60 mm | cad | € | 142.03
D6.11. | EMERGENZA
D6.11.1. | Plafoniera di emergenza automatica autoalimentata a lampade fluorescenti, con dispositivo di autocontrollo funzionale, da esterno o da incasso (con l'esclusione delle opere murarie), grado di protezione IP40, con ricarica completa in 12 ore, con durata delle batterie non inferiore ai 4 anni come da CEI EN 60598-2-22, completa di lampada e di ogni accessorio per il montaggio, in opera:
D6.11.1.a. | con autonomia 1 ora in esecuzione SE:
D6.11.1.a.1. | per 1 lampada da 1 x 8 / 11 W | cad | € | 123.95
D6.11.1.a.2. | per 1 lampada da 1 x 18 W | cad | € | 168.88
D6.11.1.a.3. | per 1 lampada da 1 x 24 W | cad | € | 197.29
D6.11.1.b. | con autonomia 3 ore in esecuzione SE:
D6.11.1.b.1. | per 1 lampada da 1 x 8 W | cad | € | 154.42
D6.11.1.b.2. | per 1 lampada da 1 x 18 W | cad | € | 196.77
D6.11.1.c. | con autonomia 1 ora in esecuzione SA:
D6.11.1.c.1. | per 1 lampada da 1 x 8 / 11 W | cad | € | 164.75
D6.11.1.c.2. | per 1 lampada da 1 x 18 W | cad | € | 238.09
D6.11.1.c.3. | per 1 lampada da 1 x 24 W | cad | € | 192.12
D6.11.1.d. | con autonomia 3 ore in esecuzione SA:
D6.11.1.d.1. | per 1 lampada da 1 x 8 W | cad | € | 202.45
D6.11.1.d.2. | per 1 lampada da 1 x 18 W | cad | € | 290.77
D6.11.1.e. | Compenso alle plafoniere di emergenza come sopra descritte, ma in esecuzione IP 65, aumento percentuale sui prezzi dei corrispondenti articoli, in opera | % |  | 8
D6.11.2. | Plafoniera di emergenza autoalimentata automatica, a lampade fluorescenti, per segnaletica di sicurezza, installazione a bandiera, grado di protezione IP 40, ricarica completa in 12 ore, con durata delle batterie non inferiore ai 4 anni come da CEI EN 60598-2-22, completa di lampada e di ogni accessorio per il montaggio, in opera:
D6.11.2.a. | per 1 lampada da 1 x 8 / 11 W con autonomia 1 ora in esecuzione SE | cad | € | 143.58
D6.11.2.b. | per 1 lampada da 1 x 8 / 11W con autonomia 1 ora in esecuzione SA | cad | € | 162.17
D6.11.2.c. | per 1 lampada da 1 x 8 /11 W con autonomia 3 ore in esecuzione SE | cad | € | 189.02
D6.11.2.d. | per 1 lampada da 1 x 8 /11 W con autonomia 3 ore in esecuzione SA | cad | € | 223.63
D6.11.2.e. | per 2 lampade da 1 x 8 W con autonomia 3 ore in esecuzione SA | cad | € | 329.5
D6.11.3. | Plafoniera di emergenza automatica autoalimentata a lampade alogene, predisposta per il funzionamento SE autonomia 1 ora, grado di protezione IP 65 e con durata delle batterie non inferiore ai 4 anni come da CEI EN 60598-2-22, completa di lampade e di ogni accessorio per il montaggio, in opera:
D6.11.3.a. | per 2 lampade da 1 x 10 W | cad | € | 170.95
D6.11.3.b. | per 4 lampade da 1 x 10 W | cad | € | 292.83
D6.11.4. | Centralina di controllo con microprocessore per apparecchi di illuminazione di emergenza autoalimentati, abilitazione e disabilatazione della funzione d'emergenza, con l'esecuzione dei test periodici sia automaticamente che manualmente completa di stampante e batterie in tampone, per un controllo fino a 1.024 apparecchi, con funzionamento a fili, completa di ogni accessorio per il montaggio, in opera | cad | € | 3137.48
D6.11.5. | Centralina di controllo con microprocessore per apparecchi di illuminazione di emergenza autoalimentati, abilitazione e disabilatazione della funzione d'emergenza, con l'esecuzione dei test periodici sia automaticamente che manualmente completa di stampante e batterie in tampone, con funzionamento a onde convogliate e per il controllo fino a 500 apparecchi, completa di ogni accessorio per il montaggio, in opera | cad | € | 3116.82
D6.11.6. | Interfaccia di amplificazione segnali e comunicazione dati per centraline di controllo, con microprocessore per apparecchi di illuminazione di emergenza autoalimentati, completa di ogni accessorio per il montaggio, in opera | cad | € | 181.28
D6.11.7. | Plafoniera di emergenza autoalimentata automatica, a lampade fluorescenti, grado di protezione IP40, ricarica completa in 12 ore e con durata delle batterie non inferiore ai 4 anni, per il funzionamento con centralina di controllo, completa di lampada e di ogni accessorio per il montaggio, in opera:
D6.11.7.a. | con autonomia 1 ora in esecuzione SE:
D6.11.7.a.1. | per 1 lampada da 1 x 8 W | cad | € | 138.41
D6.11.7.a.2. | per 1 lampada da 1 x 18 W | cad | € | 182.83
D6.11.7.a.3. | per 1 lampada da 1 x 24 W | cad | € | 213.81
D6.11.7.b. | con autonomia 1 ora in esecuzione SA:
D6.11.7.b.1. | per 1 lampada da 1 x 8 W | cad | € | 195.22
D6.11.7.b.2. | per 1 lampada da 1 x 18 W | cad | € | 189.02
D6.11.8. | Plafoniera di emergenza autoalimentata automatica, a lampade fluorescenti, per segnaletica di sicurezza, installazione a bandiera, grado di protezione IP40, ricarica completa in 12 ore e con durata delle batterie non inferiore ai 4 anni per il funzionamento con centralina di controllo, completa di lampada e di ogni accessorio per il montaggio, in opera:
D6.11.8.a. | per 1 lampada da 1 x 8 W con autonomia 1 ora in esecuzione SE | cad | € | 171.98
D6.11.8.b. | per 1 lampada da 1 x 8 W con autonomia 1 ora in esecuzione SA | cad | € | 201.42
D6.11.9. | Plafoniera di emergenza automatica a lampade alogene, predisposta per il funzionamento SE, autonomia 1 ora, grado di protezione IP65, per il funzionamento con centralina di controllo, con durata delle batterie non inferiore ai 4 anni completa di lampade e di ogni accessorio per il montaggio, in opera:
D6.11.9.a. | per 2 lampade da 1 x 10 W | cad | € | 216.91
D6.11.10. | Centralina di controllo con microprocessore per apparecchi di illuminazione di emergenza autoalimentati, abilitazione e disabilatazione della funzione d'emergenza, con l'esecuzione dei test periodici sia automaticamente che manualmente completa e batterie in tampone, per il controllo fino a 192 apparecchi, abbinabile con max altre 3 centraline, completa di ogni accessorio per il montaggio, in opera | cad | € | 931.69
D6.11.11. | Centralina di controllo con microprocessore e stampante per apparecchi di illuminazione di emergenza autoalimentati, abili-tazione e disabilatazione della funzione d'emergenza, con l'ese-cuzione dei test periodici sia automaticamente che manualmente completa e batterie in tampone, per il controllo fino a 192 apparecchi, abbinabile con max altre 3 centraline, completa di ogni accessorio per il montaggio, in opera | cad | € | 1951.17
D6.11.12. | Plafoniera di emergenza autoalimentata automatica, a lampade fluorescenti, grado di protezione IP40, ricarica completa in 12 ore e con durata delle batterie non inferiore ai 4 anni, per il funzionamento con centralina di controllo, completa di lampada e di ogni accessorio per il montaggio, in opera:
D6.11.12.a. | con autonomia 1 ora in esecuzione SE:
D6.11.12.a.1. | per 1 lampada da 1 x 8 W | cad | € | 142.03
D6.11.12.a.2. | per 1 lampada da 1 x 11 W | cad | € | 157
D6.11.12.a.3. | per 1 lampada da 1 x 18 W | cad | € | 213.3
D6.11.12.b. | con autonomia 1 ora in esecuzione SA:
D6.11.12.b.1. | per 1 lampada da 1 x 8 W | cad | € | 167.33
D6.11.12.b.2. | per 1 lampada da 1 x 18 W | cad | € | 253.58
D6.11.13. | Plafoniera di emergenza autoalimentata automatica, a lampade fluorescenti, per segnaletica di sicurezza, installazione a bandiera, grado di protezione IP40, ricarica completa in 12 ore e con durata delle batterie non inferiore ai 4 anni, per il funzionamento con centralina di controllo, completa di lampada e di ogni accessorio per il montaggio, in opera:
D6.11.13.a. | per 1 lampada da 1 x 11 W con autonomia 1 ora in esecuzione SA (*)
D6.11.14. | Plafoniera di emergenza autoalimentata automatica a lampade alogene, predisposta per il funzionamento SE, autonomia 1 ora, grado di protezione IP65, per il funzionamento con centralina di controllo, con durata delle batterie non inferiore ai 4 anni completa di lampade e di ogni accessorio per il montaggio, in opera:
D6.11.14.a. | per 2 lampade da 1 x 10 W | cad | € | 176.63
D6.11.15. | Telecomando di inibizione dell'emergenza con interruttore ON-OFF, con automatica predisposizione all'intervento in emergenza al ritorno della tensione di rete, attacco su guida DIN, accumulatori e di ogni accessorio per l'installazione, in opera | cad | € | 67.66
D6.11.16. | Inverter costituito da alimentatore-reattore e batterie ricaricabili per tubi fluorescenti, per funzionamento SE o SA, 1 ora di autonomia, di ogni accessorio per l'installazione, in opera:
D6.11.16.a. | per lampade fino a 18 W | cad | € | 74.89
D6.11.16.b. | per lampade fino a 36 W | cad | € | 82.63
D6.11.16.c. | per lampade fino a 58 W | cad | € | 85.73
D6.11.17. | Pittogramma per segnaletica di sicurezza di varie forme e dimensioni, in opera | cad | € | 2.07
D6.11.18. | Accessorio per modificare il grado di protezione delle plafoniere di emergenza da IP40 a IP65, in opera | cad | € | 16.94
D6.12. | LAMPADE
D6.12.1. | Lampada ad incandescenza, attacco E27, a goccia, chiara, in opera
D6.12.1.a. | fino a 60 W | cad | € | 2.17
D6.12.1.b. | fino a 100 W | cad | € | 2.27
D6.12.1.c. | fino a 150 W | cad | € | 3.15
D6.12.1.d. | fino a 200 W | cad | € | 3.77
D6.12.2. | Lampada ad incandescenza con riflettore incorporato, attacco E27, fascio 80°, in opera:
D6.12.2.a. | normale da 40 W a 100 W | cad | € | 3.2
D6.12.2.b. | nei colori rosso, giallo, verde, blu, in opera: da 40 W a 100 W | cad | € | 4.7
D6.12.3. | Lampada ad incandescenza con riflettore incorporato, tipo Spot, attacco E27, fascio da 12° a 30°, in opera:
D6.12.3.a. | normale da 60 W a 120 W | cad | € | 10.17
D6.12.3.b. | nei colori rosso, giallo, verde, blu da 60 W a 120 W | cad | € | 13.12
D6.12.4. | Lampada ad alogeni attacco R7s-15, in opera:
D6.12.4.a. | fino a 150 W | cad | € | 9.19
D6.12.4.b. | da 200 a 500 W | cad | € | 6.71
D6.12.4.c. | da 750 a 1500 W | cad | € | 14
D6.12.5. | Lampada alogena a doppio involucro, attacco Edison E27 o E40, in opera:
D6.12.5.a. | da 60 W a 150 W | cad | € | 8.37
D6.12.6. | Lampada ad alogeni con rifrettore dicroico, attacco GU 5,3, tensione 12 V, quarzo filtrante gli UV, diametro 51 mm, in opera:
D6.12.6.a. | da 20 / 35 / 50 W | cad | € | 9.14
D6.12.7. | Lampada ad alogeni con rifrettore dicroico, completa di vetro, attacco GU 5,3, tensione 12 V, quarzo filtrante gli UV, diametro 51 mm, in opera:
D6.12.7.a. | da 20 / 35 / 50 W | cad | € | 10.17
D6.12.8. | Lampada fluorescente, 4000 K, ad alta efficienza e resa cromatica, in opera:
D6.12.8.a. | da 18 / 36 W | cad | € | 5.27
D6.12.8.b. | da 58 W | cad | € | 6.46
D6.12.9. | Lampada fluorescente, circolare, 4000 K, resa cromatica standard, in opera:
D6.12.9.a. | da 22 / 32 W | cad | € | 6.71
D6.12.9.b. | da 40 W | cad | € | 8.83
D6.12.10. | Lampada fluorescente compatta con starter incorporato, attacco E14, chiara od opale, forma cilindrica, in opera:
D6.12.10.a. | da 5 / 7 / 11 W | cad | € | 18.59
D6.12.11. | Lampada fluorescente compatta con starter incorporato, attacco E27, chiara od opale, forma cilindrica, in opera:
D6.12.11.a. | da 5 / 7 / 11 / 15 W | cad | € | 16.89
D6.12.11.b. | da 20 / 23 W | cad | € | 18.39
D6.12.12. | Lampada fluorescente compatta con starter incorporato, attacco E27, chiara od opale, forma a globo, in opera:
D6.12.12.a. | da 11 / 15 / 20 W | cad | € | 20.71
D6.12.13. | Lampada fluorescente compatta con starter incorporato, attacco G23, in opera:
D6.12.13.a. | da 5 / 7 / 9 / 11 W | cad | € | 6.25
D6.12.14. | Lampada fluorescente compatta senza starter incorporato, attacco 2G7, in opera:
D6.12.14.a. | da 5 / 7 / 9 / 11 W | cad | € | 9.55
D6.12.15. | Lampada fluorescente compatta con starter incorporato, attacco G24d (1-2-3), in opera:
D6.12.15.a. | da 10 / 13 W | cad | € | 12.7
D6.12.15.b. | da 18 / 26 W | cad | € | 15.49
D6.12.16. | Lampada fluorescente compatta con starter incorporato, attacco G24q (1-2-3), in opera:
D6.12.16.a. | da 10 / 13 W | cad | € | 14.62
D6.12.16.b. | da 18 / 26 W | cad | € | 17.15
D6.12.17. | Lampada fluorescente compatta con starter incorporato, attacco GX24d (2-3), in opera:
D6.12.17.a. | da 18 / 26 W | cad | € | 16.53
D6.12.18. | Lampada fluorescente compatta senza starter incorporato, attacco GX24q (2-3-4), in opera:
D6.12.18.a. | da 18 / 26 W | cad | € | 17.82
D6.12.18.b. | da 32 / 42 W | cad | € | 20.35
D6.12.19. | Lampada fluorescente compatta senza starter incorporato, attacco 2G11, in opera:
D6.12.19.a. | da 18 / 24 / 36 W | cad | € | 12.29
D6.12.19.b. | da 40 / 55 W | cad | € | 17.15
D6.12.20. | Lampada fluorescente compatta, attacco GR8 o GR10 (2D), in opera:
D6.12.20.a. | da 10 W | cad | € | 9.09
D6.12.20.b. | da 16 / 21 W | cad | € | 10.74
D6.12.20.c. | da 28 W | cad | € | 14.15
D6.12.20.d. | da 38 W | cad | € | 15.96
D6.12.20.e. | da 55 W | cad | € | 18.64
D6.12.21. | Lampada fluorescente compatta, con riflettore incorporato, tipo Spot, attacco E27, fascio da 12° a 30°, in opera:
D6.12.21.a. | da 23 W | cad | € | 29.39
D6.12.22. | Lampada a scarica a vapori di Hg, tipo standard, in opera:
D6.12.22.a. | da 50 W | cad | € | 10.17
D6.12.22.b. | da 80 W | cad | € | 9.3
D6.12.22.c. | da 125 W | cad | € | 9.66
D6.12.22.d. | da 250 W | cad | € | 17.4
D6.12.22.e. | da 400 W | cad | € | 28.2
D6.12.23. | Lampada a scarica a vapori di Hg, tipo standard con riflettore, in opera:
D6.12.23.a. | da 125 W | cad | € | 30.73
D6.12.23.b. | da 250 W | cad | € | 45.6
D6.12.23.c. | da 400 W | cad | € | 61.46
D6.12.24. | Lampada a scarica, miscelate, in opera:
D6.12.24.a. | da 160 W | cad | € | 12.39
D6.12.24.b. | da 250 W | cad | € | 16.17
D6.12.24.c. | da 500 W | cad | € | 32.23
D6.12.25. | Lampada a scarica di gas a vapori di sodio bassa pressione, in opera:
D6.12.25.a. | da 18 W | cad | € | 27.99
D6.12.25.b. | da 35 W | cad | € | 28.61
D6.12.25.c. | da 55 W | cad | € | 29.9
D6.12.25.d. | da 90 W | cad | € | 35.79
D6.12.25.e. | da 135 W | cad | € | 47.67
D6.12.25.f. | da 180 W | cad | € | 74.89
D6.12.26. | Lampada a scarica di gas al sodio alta pressione, ellissoidali o tubolari, in opera:
D6.12.26.a. | da 50 / 70 W | cad | € | 24.17
D6.12.26.b. | da 100 / 150 W | cad | € | 30.94
D6.12.26.c. | da 250 W | cad | € | 34.76
D6.12.26.d. | da 400 W | cad | € | 40.49
D6.12.26.e. | da 600 W | cad | € | 61.46
D6.12.27. | Lampada a scarica di gas a ioduri metallici, tipo tubolare o ellissoidale, in opera:
D6.12.27.a. | fino a 100 W | cad | € | 52.68
D6.12.27.b. | da 250 / 400 W | cad | € | 49.58
D6.12.27.c. | da 1000 / 2000 W | cad | € | 210.2
D6.12.28. | Lampada a scarica di gas a ioduri metallici con doppio attacco RX7s, in opera:
D6.12.28.a. | fino a 150 W | cad | € | 48.96
D6.12.29. | Lampada a scarica di gas a ioduri metallici con accenditore incorporato, in opera:
D6.12.29.a. | fino a 400 W | cad | € | 66.11
D6.12.29.b. | da 1000 W | cad | € | 374.43
D6.13. | ACCESSORI
D6.13.1. | Condensatore di rifasamento, tensione di lavoro fino a 380 V, in opera:
D6.13.1.a. | fino a 10 MF | cad | € | 4.08
D6.13.1.b. | fino a 20 MF | cad | € | 5.78
D6.13.2. | Portalampada, con viti protette da contatto accidentale a norme antinfortunistiche, dente d'arresto, in opera:
D6.13.2.a. | edison E 10 | cad | € | 2.53
D6.13.2.b. | edison E 14 | cad | € | 2.12
D6.13.2.c. | edison E 27 | cad | € | 2.27
D6.13.2.d. | edison E 40 | cad | € | 3.15
D6.13.3. | Portalampada per lampade fluorescenti (coppia completa compresi eventuale portastarter e zoccolino) con sicurezza, completo di viti ecc., in opera: | cad | € | 4.23
D6.13.4. | Alimentatore per lampade fluorescenti per accensione con starter, monolampada, in opera:
D6.13.4.a. | fino a 40 W | cad | € | 9.09
D6.13.4.b. | fino a 65 W | cad | € | 10.9
D6.13.5. | Alimentatore tachistart per lampade fluorescenti tradizionali, accen-sione istantanea senza starter, in opera:
D6.13.5.a. | fino a 40 W | cad | € | 18.39
D6.13.5.b. | fino a 65 W | cad | € | 20.92
D6.13.6. | Alimentatore per lampade a vapori di mercurio, 220 V, per montaggio in armature non aerate, in opera:
D6.13.6.a. | fino a 80 W | cad | € | 14.05
D6.13.6.b. | fino a 125 W | cad | € | 15.24
D6.13.6.c. | fino a 250 W | cad | € | 19.47
D6.13.6.d. | fino a 400 W | cad | € | 28.56
D6.13.7. | Alimentatore per lampade a vapori di sodio a bassa pressione, 220 V, per montaggio in armature non areate, in opera:
D6.13.7.a. | fino a 55 W | cad | € | 46.12
D6.13.7.b. | fino a 90 W | cad | € | 55.21
D6.13.7.c. | fino a 180 W | cad | € | 69.21
D6.13.8. | Alimentatore per lampade a vapori di sodio alta pressione, 220 V, in opera:
D6.13.8.a. | fino a 70 W | cad | € | 15.65
D6.13.8.b. | fino a 150 W | cad | € | 19.68
D6.13.8.c. | fino a 250 W | cad | € | 28.15
D6.13.8.d. | fino a 400 W | cad | € | 34.03
D6.13.9. | Alimentatore per lampade agli ioduri metallici, 220 V, in opera:
D6.13.9.a. | fino a 70 W | cad | € | 18.8
D6.13.9.b. | fino a 150 W | cad | € | 22.62
D6.13.9.c. | fino a 250 W | cad | € | 29.8
D6.13.9.d. | fino a 400 W | cad | € | 34.03
D6.13.9.e. | fino a 1000 W | cad | € | 94.51
D6.13.10. | Accenditori per lampade agli ioduri metallici e lampade a vapori di sodio alta pressione, in opera:
D6.13.10.a. | fino a 150 W | cad | € | 18.49
D6.13.10.b. | fino a 400 W | cad | € | 19.78
D6.13.10.c. | fino a 1000 W | cad | € | 32.49
D6.13.11. | Starter per lampade fluorescente fino a 58 W completo di condensatore antidisturbo, in opera: | cad | € | 1.6
D6.13.12. | Starter per accenditori per lampade a scarica fino a 800 W, in opera | cad | € | 3.87
D6.13.13. | Tige in acciaio diametro 10 mm, filettata, completa di sospensione ogni accessorio, in opera:
D6.13.13.a. | di dimensioni fino a 0,5 m | cad | € | 8.68
D6.13.13.b. | di dimensioni fino a 1 m | cad | € | 10.38
D6.13.14. | di dimensioni fino a 2 m | cad | € | 14.41
D6.13.15. | Tige doppia in acciaio diametro 10 mm, filettata, completa di sospensione ogni accessorio, in opera:
D6.13.15.a. | di dimensioni fino a 0,5 m | cad | € | 15.55
D6.13.15.b. | di dimensioni fino a 1 m | cad | € | 18.95
D6.13.15.c. | di dimensioni fino a 2 m | cad | € | 22.98
D6.13.16. | Griglia di protezione meccanica per qualsiasi plafoniera, in filo d'acciaio inox, completa di accessori e staffe per fissaggio diretto a soffitto o a parete, in opera | cad | € | 28.41
D7.01. | Quadro elettrico da esterno in robusta struttura metallica, con lamiera dello spessore minimo 15/10, elettrosaldata e pressopie-gata, verniciato a fuoco, monoblocco o modulare, IP55, con pan-nello e sportello a chiave, targhette ed ogni accessorio atto a contenere le apparecchiature, al m² di superficie frontale:
D7.01.1. | con profondità fino a 250 mm | m² | € | 743.7
D7.01.2. | con profondità fino a 400 mm. | m² | € | 1137.24
D7.01.3. | con profondità fino a 600 mm. | m² | € | 1449.69
D7.02. | Quadro elettrico da esterno o incasso a struttura metallica, con lamiera dello spessore minimo 10/10, elettrosaldata e pressopie-gata, verniciato a fuoco, modulare, IP40, con pannello e sportello a chiave, targhette ed ogni accessorio atto a contenere le apparec-chiature, profondità fino a 250 mm, al m² di superficie frontale | m² | € | 582.56
D7.02.1. | Cablaggio per interruttori modulari, con morsettiera, al polo:
D7.02.1.a. | fino a 32 A | cad | € | 3.62
D7.02.1.b. | da 32 a 100 A | cad | € | 5.42
D7.02.2. | Cablaggio per interruttori scatolati, con morsettiera, al polo:
D7.02.2.a. | fino a 160 A | cad | € | 12.39
D7.02.2.b. | da 160 a 630 A | cad | € | 33.47
D7.02.3. | Cablaggio per interruttori scatolati, senza morsettiera, al polo:
D7.02.3.a. | fino a 160 A | cad | € | 6.3
D7.02.3.b. | da 160 a 630 A | cad | € | 16.06
D7.03. | Armadio in materiale poliestere IP54, completo di serratura a chiave universale o tipo Yale e di tutti gli accessori, compresi 2 supporti della eventuale piastra di fondo (esclusa). Al m² di superficie frontale:
D7.03.1. | con profondità fino a 400 mm | m² | € | 571.2
D7.03.2. | con profondità oltre 400 mm | m² | € | 874.36
D7.03.3. | ma con sportello trasparente e profondità fino a 400 mm | m² | € | 685.34
D7.04. | Attrezzaggio di quadro elettrico in armadio stagno, in materiale poliestere IP 549, costituito da carpenteria metallica, guida DIN, pannello frontale. Il cablag-gio delle apparecchiature e dei circuiti ausiliari è realizzato con conduttore H07V-K, intestato con terminali a compressione preisolati, posato entro la canalina isolante in PVC autoestinguente e facente capo ad una morsettiera ad elementi componibili di primaria qualità (steatite). Il quadro è completato con targhette pantografate sotto ogni asola portainterruttore, schema di dotazione unifilare, barra collettrice di terra, minuterie e quanto altro occorre nel rispetto della normativa CEI ed ENPI, esclusa la installazione delle apparecchiature e dell'armadio in materiale poliestere, al m² di superficie frontale | m² | € | 465.84
D7.05. | Centralino in materiale termoplastico con sportello incernierato, IP40, predisposto al montaggio di apparecchiature modulari a mezzo guida DIN completo di eventuale morsettiera, accessori, cablaggio ecc.; in esecuzione da incasso o da esterno:
D7.05.1. | fino a 8 moduli | cad | € | 20.5
D7.05.2. | da 9 a 13 moduli: | cad | € | 31.5
D7.05.3. | da 14 a 26 moduli: | cad | € | 49.42
D7.05.4. | da 27 a 38 moduli: | cad | € | 80.57
D7.06. | Centralino in materiale termoplastico con sportello incernierato, IP55, predisposto al montaggio di apparecchiature modulari a mezzo guida DIN, completo di eventuale morsettiera, accessori, cablaggio ecc.; in esecuzione da incasso o da esterno, fino a 8 moduli:
D7.06.1. | fino a 8 moduli | cad | € | 25.62
D7.06.2. | da 9 a 13 moduli | cad | € | 42.92
D7.06.3. | da 14 a 26 moduli | cad | € | 63.27
D7.06.4. | da 27 a 38 moduli | cad | € | 90.64
D7.06.5. | da 39 a 54 moduli | cad | € | 130.15
D7.06.6. | da 55 a 72 moduli | cad | € | 167.13
D7.07. | Cassetta di sicurezza per interruttore o pulsante di emergenza in materiale termoplastico completo di sportello con vetro e serratura, da esterno o da incasso | cad | € | 30.99
D7.08. | Amperometro da quadro ad indicazione analogica, ad inserzione diretta o ad inserzione tramite trasformatore amperometrico (escluso), del tipo da pannello o modulare per guida DIN, completo di cablaggio | cad | € | 37.91
D7.09. | Amperometro da quadro ad indicazione digitale, ad inserzione diretta o ad inserzione tramite trasformatore amperometrico (escluso), del tipo da pannello o modulare per guida DIN, completo di cablaggio | cad | € | 91.62
D7.10. | Voltmetro da quadro ad indicazione analogica, del tipo da pannello o modulare per guida DIN, completo di cablaggio | cad | € | 38.37
D7.11. | Voltmetro da quadro ad indicazione digitale, del tipo da pannello o modulare per guida DIN, completo di cablaggio | cad | € | 91.62
D7.12. | Commutatore volmetrico a tre vie, da pannello o mudulare per guida DIN, completo di cablaggio | cad | € | 38.99
D7.13. | Lampada spia da quadro con gemma colorata completa di portalampada ed ogni altro accessorio per renderla funzionante, compreso il cablaggio, anche del tipo modulare da quadro per attacco su guida DIN | cad | € | 13.79
D7.14. | Piastra di fondo di qualsiasi dimensione e forma, sagomata e forata, completa di bulloneria e quanto altro occorre per la posa in opera, in lamiera elettrozincata o verniciata dello spessore di 2 o 3 mm | m² | € | 61.97
D7.15. | Piastra di fondo di qualsiasi dimensione e forma, sagomata e forata, completa di bulloneria e quanto altro occorre per la posa in opera, in bachelite dello spessore di 5 mm | m² | € | 154.94
D7.16. | Portafusibile del tipo modulare da quadro completo di cablaggio e fusibili, fino a 20A:
D7.16.1. | unipolare | cad | € | 5.84
D7.16.2. | bipolare | cad | € | 10.43
D7.16.3. | tripolare | cad | € | 15.96
D7.16.4. | tripolare+N | cad | € | 20.55
D7.17. | Portafusibile del tipo modulare da quadro completo di cablaggio e fusibili, fino a 50 A:
D7.17.1. | unipolare | cad | € | 9.61
D7.17.2. | bipolare | cad | € | 19.68
D7.17.3. | tripolare | cad | € | 25.98
D7.17.4. | tripolare+N | cad | € | 35.64
D7.18. | Presa italiana o Schucko 2x10/16 A+T del tipo modulare da quadro, per attacco su guida DIN, completo di cablaggio | cad | € | 9.86
D7.19. | Suoneria a ronzatore del tipo modulare da quadro, per attacco su guida DIN, completa di cablaggio, tensione 8/220 V, in opera | cad | € | 11.67
D7.20. | Tappeto isolante antisdrucciolo, resistente agli acidi, solventi, grassi ed agli agenti atmosferici, ad alto potere isolante, per tensioni fino a 10 kV, compreso il fissaggio a pavimento | m² | € | 34.86
D7.21. | Trasformatore del tipo modulare da quadro, per attacco su guida DIN, monofase, al primario 110/220 V al secondario 4/48 V, completo di cablaggio:
D7.21.1. | fino a 25 VA | cad | € | 31.97
D7.21.2. | Da 26 a 63 VA | cad | € | 47.98
D7.22. | Trasformatore amperometrico completo di cablaggio, in opera:
D7.22.1. | fino a 600/5 A | cad | € | 28.72
D7.22.2. | oltre 600/5 A | cad | € | 47
D7.23. | Lastra di plexiglas o policarbonato trasparente o colorata, sagomata e forata come occorre, completa di quanto occorre per il fissaggio, al m²:
D7.23.1. | dello spessore di 3,0 mm | m² | € | 196.25
D7.23.2. | dello spessore di 6,0 mm | m² | € | 258.23
D7.24. | Scomparto tipo ABB-SACE NOS-ON....T, di tipo prefabbricato modulare, con struttura autoportante realizzata con profilati in lamiera di acciaio dello spessore minimo di 2,5 mm. Pannelli, lamiere di separazione e porte sono realizzate con lamiera pressopiegata dello spessore minimo 2,0 mm. Grado di protezione interno IP30. Nell'ambito dello scomparto sono individuate le seguenti celle tipiche zona sbarre; zona cavi di potenza; cella interruttori; cella ausiliari:
D7.24.1. | fino a 800 mm | cad | € | 5396.97
D7.24.2. | da 801 a 1200 mm | cad | € | 6476.37
D7.25. | Attrezzaggio cella di segregazione su scomparto tipo ABB-SACE NOS...T, per allaccio dei contatti degli interruttori, completo di ogni accessorio per la guida di scorrimento per l'estrazione dell'inter-ruttore, protezione e serrande, rinvii per le segnalazioni elettriche, cablaggio circuiti ausiliari, eventuali strumenti di misura e controllo, (esclusa barratura OMNIBUS):
D7.25.1. | per interruttori fino a 600 A | cad | € | 539.7
D7.25.2. | per interruttori fino a 3200 A | cad | € | 647.64
D8.01. | IMPIANTI CITOFONICI E SEGNALAZIONE
D8.01.1. | Alimentatore per impianti citofonici per montaggio a parete con viti, o su guida DIN - autoprotetti da corto circuito e sovraccarico, in opera, in opera:
D8.01.1.a. | per una coppia di citofoni a posto esterno | cad | € | 51.13
D8.01.1.b. | per impianti misti | cad | € | 85.22
D8.01.2. | Posto esterno ricetrasmittente composto da: citofono elettronico da parete - pulsantiera ad 1 tasto - visiera - illuminazione - con trasformatore da 18 VA, in opera | cad | € | 107.42
D8.01.3. | Citofono unificato per posto esterno, in opera | cad | € | 20.14
D8.01.4. | Citofono intercomunicante, in opera:
D8.01.4.a. | fino a 8 citofoni da parete | cad | € | 81.6
D8.01.4.b. | fino a 12 citofoni da parete | cad | € | 94.51
D8.01.4.c. | fino a 16 citofoni da parete | cad | € | 107.42
D8.01.4.d. | fino a 8 citofoni da tavolo | cad | € | 100.71
D8.01.4.e. | fino a 12 citofoni da tavolo | cad | € | 114.14
D8.01.4.f. | fino a 16 citofoni da tavolo | cad | € | 126.53
D8.01.5. | Pulsantiera di alluminio anodizzato per posto esterno ad uno o a due file di pulsanti completa di scatola di fondo, tastiera e porta cartellini luminosi, portalampada, lampada ed ogni altro accessorio, in opera:
D8.01.5.a. | ad una fila:
D8.01.5.a.1. | ad 1 tasto | cad | € | 45.96
D8.01.5.a.2. | a 2 tasti | cad | € | 49.58
D8.01.5.a.3. | a 4 tasti | cad | € | 58.36
D8.01.5.a.4. | a 6 tasti | cad | € | 71.27
D8.01.5.a.5. | a 8 tasti | cad | € | 81.6
D8.01.5.b. | a due file:
D8.01.5.b.1. | a 4 tasti | cad | € | 66.11
D8.01.5.b.2. | a 6 tasti | cad | € | 73.85
D8.01.5.b.3. | a 8 tasti | cad | € | 85.22
D8.01.5.b.4. | a 10 tasti | cad | € | 94.51
D8.01.5.b.5. | a 12 tasti | cad | € | 102.77
D8.01.5.b.6. | a 14 tasti | cad | € | 113.62
D8.01.5.b.7. | a 16 tasti | cad | € | 122.92
D8.01.5.b.8. | a 18 tasti | cad | € | 130.66
D8.01.5.b.9. | a 20 tasti | cad | € | 140.48
D8.01.5.b.10. | a 22 tasti | cad | € | 150.29
D8.01.5.b.11. | a 24 tasti | cad | € | 160.1
D8.01.5.b.12. | a 26 tasti | cad | € | 167.85
D8.01.5.b.13. | a 28 tasti | cad | € | 175.6
D8.01.5.c. | ad una fila, completa di custodia con tettuccio di alluminio anodizzato, per esterno, in opera:
D8.01.5.c.1. | ad 1 tasto | cad | € | 83.15
D8.01.5.c.2. | a 2 tasti | cad | € | 85.73
D8.01.5.c.3. | a 4 tasti | cad | € | 95.54
D8.01.5.c.4. | a 6 tasti | cad | € | 108.46
D8.01.5.c.5. | a 8 tasti | cad | € | 118.79
D8.01.5.d. | a due file, completa di custodia con tettuccio di alluminio anodiz-zato, per esterno, in opera:
D8.01.5.d.1. | a 4 tasti | cad | € | 111.55
D8.01.5.d.2. | a 6 tasti | cad | € | 119.3
D8.01.5.d.3. | a 8 tasti | cad | € | 130.66
D8.01.5.d.4. | a 10 tasti | cad | € | 139.44
D8.01.5.d.5. | a 12 tasti | cad | € | 154.94
D8.01.5.d.6. | a 14 tasti | cad | € | 165.78
D8.01.5.d.7. | a 16 tasti | cad | € | 175.08
D8.01.5.d.8. | a 18 tasti | cad | € | 182.83
D8.01.5.d.9. | a 20 tasti | cad | € | 192.64
D8.01.5.d.10. | a 22 tasti | cad | € | 202.45
D8.01.5.d.11. | a 24 tasti | cad | € | 212.26
D8.01.5.d.12. | a 26 tasti | cad | € | 220.01
D8.01.5.d.13. | a 28 tasti | cad | € | 227.76
D8.01.6. | Serratura elettrica completa di ogni accessorio meccanico ed elettrico, di 3 chiavi comprese eventuali opere di fabbro o falegname, in opera | cad | € | 104.84
D8.01.7. | Pulsantiera da tavolo 12 V - 50 Hz completa di 2 interruttori unipolari, 1 pulsante unipolare, 1 ronzatore (12 V - 50 Hz - 3 VA), 3 tasti luminosi, con lampada 12 V per illuminare le scritte "Avanti-Attenda-Occupato", completo di morsettiera, portalampade, lampa-de ed ogni altro accessorio, in opera | cad | € | 68.69
D8.01.8. | Scatola inclinata da tavolo, completa di serracavo, in opera:
D8.01.8.a. | 3/4 moduli | cad | € | 12.24
D8.01.8.b. | 6 moduli | cad | € | 16.27
D8.01.9. | Quadretto indicatore luminoso, da incasso, con placca in alluminio anodizzato, vetro piano con la scritta "AVANTI", "ATTENDERE", "OCCUPATO", visibili solamente a lampade accese, completo di pulsante, ronzatore, lampada, scatola ed ogni altro accessorio e compreso il taglio, l'incasso e la ripresa della muratura, in opera | cad | € | 74.89
D8.01.10. | Quadro luminoso indicatore di chiamata, da incasso, o da esterno con frontale in alluminio anodizzato e scatola in resina sintetica, a cancellazione elettrica, completo di relè, lampade e ronzatore compreso l'eventuale incasso o la cornice, compreso ogni accessorio, in opera:
D8.01.10.a. | a 6 numeri | cad | € | 217.43
D8.01.10.b. | a 8 numeri | cad | € | 265.46
D8.01.10.c. | a 10 numeri | cad | € | 321.24
D8.01.10.d. | a 12 numeri | cad | € | 382.18
D8.01.10.e. | a 16 numeri | cad | € | 510.26
D8.01.10.f. | a 20 numeri | cad | € | 616.65
D8.01.10.g. | a 24 numeri | cad | € | 1013.8
D8.01.11. | Quadro luminoso ripetitore di chiamata, da incasso, o da esterno con frontale in alluminio anodizzato e scatola in resina sintetica, a cancellazione elettrica, completo di relè, lampade e ronzatore com-preso l'eventuale incasso o la cornice, compreso ogni accessorio, in opera:
D8.01.11.a. | a 6 numeri | cad | € | 110.52
D8.01.11.b. | a 8 numeri | cad | € | 141.51
D8.01.11.c. | a 10 numeri | cad | € | 171.98
D8.01.11.d. | a 12 numeri | cad | € | 200.9
D8.01.11.e. | a 16 numeri | cad | € | 268.56
D8.01.11.f. | a 20 numeri | cad | € | 324.85
D8.01.11.g. | a 24 numeri | cad | € | 368.75
D8.01.12. | Suoneria a badenia a 12 V, completa di mensola compresi i tasselli, viti ecc., in opera:
D8.01.12.a. | diametro della campana 12 cm | cad | € | 31.5
D8.01.12.b. | diametro della campana 14 cm | cad | € | 44.42
D8.01.12.c. | diametro della campana 18 cm | cad | € | 52.16
D8.01.13. | Suoneria a ronzio installabile sia a parete che in scatola da frutto, 6/24 V, in opera | cad | € | 8.99
D8.01.14. | Suoneria a timpano rotondo, piatto o conico, in acciaio, installabile sia a parete che in scatola da frutto, 6/24 V, in opera | cad | € | 11.1
D8.01.15. | Trasformatore monofase per tensioni 110/220 Val primario e 4-8-12-24 V al secondario con eventuale punto mediano del secondario a terra, compresi i tasselli, basetta, viti ecc., in opera:
D8.01.15.a. | fino a 50 VA | cad | € | 18.59
D8.01.15.b. | fino a 110 VA | cad | € | 22.72
D8.01.15.c. | fino a 200 VA | cad | € | 30.47
D8.01.15.d. | fino a 400 VA | cad | € | 41.32
D8.01.15.e. | fino a 650 VA | cad | € | 72.3
D8.01.15.f. | fino a 1000 VA | cad | € | 95.03
D8.01.15.g. | fino a 2000 VA | cad | € | 173.01
D8.01.15.h. | fino a 3000 VA | cad | € | 229.82
D9.01. | Gruppo statico di continuità comprendente: raddrizzatore, carica batterie, inverter, batteria di accumulatori al Pb ermetiche, by-pass statico che permetta un passaggio automatico direttamente alla rete in caso di sovraccarico o di guasto del del gruppo; un by-pass manuale che permetta un passaggio manuale direttamente sulla rete in fase di manutenzione. Il tutto sarà montato all'interno di uno o più robusti armadi metallici e fornirà una tensione stabilizzata in uscita con tolleranza max del 5% in regime dinamico e del 2% in regime statico. Distorsione in uscita con 100% di carico non lineare minore o uguale al 3%. Rendimento totale minore o uguale al 90%. Tempo di sovraccarico: 125% minore o uguale a 10'; 150% minore o uguale a 30". Conformi alle norme 50091 (CEI 74.4), in opera:
D9.01.1. | Ingresso monofase 220 V, uscita monofase 220 V - 2 kVA - Autonomia 10' | cad | € | 5102.59
D9.01.2. | Ingresso monofase 220 V, uscita monofase 220 V - 3 kVA - Autonomia 10' | cad | € | 5221.38
D9.01.3. | Ingresso monofase 220 V, uscita monofase 220 V - 5 kVA - Autonomia 10' | cad | € | 6063.2
D9.01.4. | Ingresso monofase 220 V, uscita monofase 220 V - 6 kVA - Autonomia 10' | cad | € | 6517.69
D9.01.5. | Ingresso monofase 220 V, uscita monofase 220 V - 8 kVA - Autonomia 10' | cad | € | 8330.45
D9.01.6. | Ingresso monofase 220 V, uscita monofase 220 V - 10 kVA - Autonomia 10' | cad | € | 9864.33
D9.01.7. | Ingresso trifase 380 V, uscita monofase 220 V - 6 kVA - Autonomia 10' | cad | € | 8841.74
D9.01.8. | Ingresso trifase 380 V, uscita monofase 220 V - 8 kVA - Autonomia 10' | cad | € | 9451.16
D9.01.9. | Ingresso trifase 380 V, uscita monofase 220 V - 10 kVA - Autonomia 10' | cad | € | 11981.8
D9.01.10. | Ingresso trifase 380 V, uscita monofase 220 V - 15 kVA - Autonomia 10' | cad | € | 14491.78
D9.01.11. | Ingresso trifase 380 V, uscita trifase 380 V - 10 kVA - Autonomia 10' | cad | € | 15111.53
D9.01.12. | Ingresso trifase 380 V, uscita trifase 380 V - 15 kVA - Autonomia 10' | cad | € | 16345.86
D9.01.13. | Ingresso trifase 380 V, uscita trifase 380 V - 20 kVA - Autonomia 10' | cad | € | 17043.08
D9.01.14. | Ingresso trifase 380 V, uscita trifase 380 V - 30 kVA - Autonomia 10' | cad | € | 19718.32
D9.01.15. | Ingresso trifase 380 V, uscita trifase 380 V - 40 kVA - Autonomia 10' | cad | € | 22992.66
D9.01.16. | Ingresso trifase 380 V, uscita trifase 380 V - 60 kVA - Autonomia 10' | cad | € | 29283.11
D9.01.17. | Ingresso monofase 220 V, uscita monofase 220 V - 2 kVA - Autonomia 25' | cad | € | 6120.01
D9.01.18. | Ingresso monofase 220 V, uscita monofase 220 V - 3 kVA - Autonomia 25' | cad | € | 6290.45
D9.01.19. | Ingresso monofase 220 V, uscita monofase 220 V - 5 kVA - Autonomia 25' | cad | € | 7875.97
D9.01.20. | Ingresso monofase 220 V, uscita monofase 220 V - 6 kVA - Autonomia 25' | cad | € | 8955.36
D9.01.21. | Ingresso monofase 220 V, uscita monofase 220 V - 8 kVA - Autonomia 25' | cad | € | 10768.13
D9.01.22. | Ingresso monofase 220 V, uscita monofase 220 V - 10 kVA - Autonomia 25' | cad | € | 12296.84
D9.01.23. | Ingresso trifase 380 V, uscita monofase 220 V - 6 kVA - Autonomia 25' | cad | € | 11274.25
D9.01.24. | Ingresso trifase 380 V, uscita monofase 220 V - 8 kVA - Autonomia 25' | cad | € | 11883.67
D9.01.25. | Ingresso trifase 380 V, uscita monofase 220 V - 10 kVA - Autonomia 25' | cad | € | 14424.64
D9.01.26. | Ingresso trifase 380 V, uscita monofase 220 V - 15 kVA - Autonomia 25' | cad | € | 19196.7
D9.01.27. | Ingresso trifase 380 V, uscita trifase 380 V - 10 kVA - Autonomia 25' | cad | € | 15467.88
D9.01.28. | Ingresso trifase 380 V, uscita trifase 380 V - 15 kVA - Autonomia 25' | cad | € | 19124.4
D9.01.29. | Ingresso trifase 380 V, uscita trifase 380 V - 20 kVA - Autonomia 25' | cad | € | 19816.45
D9.01.30. | Ingresso trifase 380 V, uscita trifase 380 V - 30 kVA - Autonomia 25' | cad | € | 22775.75
D9.01.31. | Ingresso trifase 380 V, uscita trifase 380 V - 40 kVA - Autonomia 25' | cad | € | 28203.71
D9.01.32. | Ingresso trifase 380 V, uscita trifase 380 V - 60 kVA - Autonomia 25' | cad | € | 36410.21
D9.02. | Batterie di accumulatori al piombo ermetiche, per gruppi statici di continuità, dimensionate in modo tale da poter alimentare l'invertitore a carico nominale, per il tempo richiesto, compreso l'onere dello smaltimento, tramite COBAT delle batterie di accumulatori da sostituire, in opera:
D9.02.1. | Ingresso monofase 220 V, uscita monofase 220 V - 2 kVA - Autonomia 10' | cad | € | 960.61
D9.02.2. | Ingresso monofase 220 V, uscita monofase 220 V - 3 kVA - Autonomia 10' | cad | € | 1079.39
D9.02.3. | Ingresso monofase 220 V, uscita monofase 220 V - 5 kVA - Autonomia 10' | cad | € | 1187.85
D9.02.4. | Ingresso monofase 220 V, uscita monofase 220 V - 6 kVA - Autonomia 10' | cad | € | 1353.12
D9.02.5. | Ingresso monofase 220 V, uscita monofase 220 V - 8 kVA - Autonomia 10' | cad | € | 1528.71
D9.02.6. | Ingresso monofase 220 V, uscita monofase 220 V - 10 kVA - Autonomia 10' | cad | € | 1812.76
D9.02.7. | Ingresso trifase 380 V, uscita monofase 220 V - 6 kVA - Autonomia 10' | cad | € | 1301.47
D9.02.8. | Ingresso trifase 380 V, uscita monofase 220 V - 8 kVA - Autonomia 10' | cad | € | 1528.71
D9.02.9. | Ingresso trifase 380 V, uscita monofase 220 V - 10 kVA - Autonomia 10' | cad | € | 1812.76
D9.02.10. | Ingresso trifase 380 V, uscita monofase 220 V - 15 kVA - Autonomia 10' | cad | € | 2608.11
D9.02.11. | Ingresso trifase 380 V, uscita trifase 380 V - 10 kVA - Autonomia 10' | cad | € | 2091.65
D9.02.12. | Ingresso trifase 380 V, uscita trifase 380 V - 15 kVA - Autonomia 10' | cad | € | 2267.25
D9.02.13. | Ingresso trifase 380 V, uscita trifase 380 V - 20 kVA - Autonomia 10' | cad | € | 2437.68
D9.02.14. | Ingresso trifase 380 V, uscita trifase 380 V - 30 kVA - Autonomia 10' | cad | € | 3739.15
D9.02.15 | Ingresso trifase 380 V, uscita trifase 380 V - 40 kVA - Autonomia 10' | cad | € | 3966.39
D9.02.16 | Ingresso trifase 380 V, uscita trifase 380 V - 60 kVA - Autonomia 10' | cad | € | 6228.47
D9.02.17 | Ingresso monofase 220 V, uscita monofase 220 V - 2 kVA - Autonomia 25' | cad | € | 1528.71
D9.02.18 | Ingresso monofase 220 V, uscita monofase 220 V - 3 kVA - Autonomia 25' | cad | € | 1642.33
D9.02.19 | Ingresso monofase 220 V, uscita monofase 220 V - 5 kVA - Autonomia 25' | cad | € | 2551.3
D9.02.20 | Ingresso monofase 220 V, uscita monofase 220 V - 6 kVA - Autonomia 25' | cad | € | 3284.67
D9.02.21 | Ingresso monofase 220 V, uscita monofase 220 V - 8 kVA - Autonomia 25' | cad | € | 3511.91
D9.02.22 | Ingresso monofase 220 V, uscita monofase 220 V - 10 kVA - Autonomia 25' | cad | € | 3795.96
D9.02.23 | Ingresso trifase 380 V, uscita monofase 220 V - 6 kVA - Autonomia 25' | cad | € | 3284.67
D9.02.24 | Ingresso trifase 380 V, uscita monofase 220 V - 8 kVA - Autonomia 25' | cad | € | 3511.91
D9.02.25 | Ingresso trifase 380 V, uscita monofase 220 V - 10 kVA - Autonomia 25' | cad | € | 4364.06
D9.02.26 | Ingresso trifase 380 V, uscita monofase 220 V - 15 kVA - Autonomia 25' | cad | € | 6853.38
D9.02.27 | Ingresso trifase 380 V, uscita trifase 380 V - 10 kVA - Autonomia 25' | cad | € | 2437.68
D9.02.28 | Ingresso trifase 380 V, uscita trifase 380 V - 15 kVA - Autonomia 25' | cad | € | 4043.86
D9.02.29 | Ingresso trifase 380 V, uscita trifase 380 V - 20 kVA - Autonomia 25' | cad | € | 4534.49
D9.02.30 | Ingresso trifase 380 V, uscita trifase 380 V - 30 kVA - Autonomia 25' | cad | € | 6796.57
D9.02.31 | Ingresso trifase 380 V, uscita trifase 380 V - 40 kVA - Autonomia 25' | cad | € | 9177.44
D9.02.32 | Ingresso trifase 380 V, uscita trifase 380 V - 60 kVA - Autonomia 25' | cad | € | 13030.21
D10.01. | CAPTATORI AD ASTA VERTICALE
D10.01.1. | Asta di captazione in ferro zincato, (diametro 16 mm) completa di eventule zoccolo in cemento, giunti, staffe, piccole opere murarie, da installare su tetto o terrazzo, camini, ecc. con qualsiasi difficoltà di accesso, con l'ausilio di scale fino all'altezza consentita dalla legge e norme vigenti, in opera:
| della lunghezza di 2.00 m | cad | € | 191.09
D10.01.2. | prolunga di 2.00 m | cad | € | 33.57
D10.01.3. | Punta Frankliana in bronzo, completa di manicotti di raccordo, nonché di morsetti a pressione incorporati per il serraggio dei conduttori discendenti, compreso ogni mezzo d'opera ed accessori per l'attacco all'antenna, ecc., in opera | cad | € | 2.43
D10.02. | RETE DI RACCOLTA E SCARICO
Materiali per la realizzazione della rete di raccolta, sia su ter-razzo che su tetto di qualsiasi tipo con qualsiasi difficoltà di accesso a qualsiasi altezza della rete di scarico e i tratti in facciata, esclusi, i supporti, basi, distanziatori e l'eventuale onere per il ponteggio o autogrù.
D10.02.1. | Bandella in acciaio zincato a caldo conforme alla normativa vigente, in opera:
D10.02.1.a. | della sezione di 25 x 3 mm | m | € | 3.8
D10.02.1.b. | della sezione di 30 x 3 mm | m | € | 4.11
D10.02.2. | Bandella in rame conforme alla normativa vigente, in opera:
D10.02.2.a.1. | della sezione di 20 x 2 mm | m | € | 6.82
D10.02.3. | Conduttore di rame a corde (filo singolo diametro 1,8 mm), in opera:
D10.02.3.a. | della sezione di 35 mm² | m | € | 3.62
D10.02.3.b. | della sezione di 50 mm² | m | € | 4.29
D10.02.4. | Corda in acciaio zincato a caldo 50 mm², in opera | m | € | 4.65
D10.02.5. | Tondo in alluminio in lega della sezione di 50 mm², in opera | m | € | 5.55
D10.02.6. | Tondo in acciaio zincato a caldo, della sezione di 50 mm², in opera | m | € | 3.31
D10.02.7. | Tondo in rame della sezione di 35 mm², in opera | m | € | 4.29
D10.02.8. | Per tutti i conduttori facenti parte della rete di scarico ed i tratti in facciata installati con l'ausilio di scale fino all'altezza consentita dalle norme vigenti, sui prezzi indicati, aumento percentuale | % |  | 20
D10.03. | ACCESSORI PER RETE DI RACCOLTA
D10.03.1. | Supporto per "tetti in corpo", adatto all'attacco di bandella di larghezza fino a 30 mm, o di conduttore tondo o a corde del diametro fino a 8 mm, completo di viti, ecc., in opera:
D10.03.1.a. | in acciaio zincato a caldo | cad | € | 7.49
D10.03.1.b. | in rame | cad | € | 9.45
D10.03.2. | Supporto per "tetti a tegola", con ancoraggio fisso o variabile, per conduttori tondi o a corde del diametro fino a 8 mm, o per bandella di larghezza fino a 30 mm, in opera:
D10.03.2.a. | in acciaio zincato a caldo | cad | € | 7.16
D10.03.2.b. | in rame | cad | € | 10.82
D10.03.3. | Zoccolo per tetti piani in cemento per conduttori tondi o a corde fino a 50 mm², completo, in opera | cad | € | 3.67
D10.03.4. | Zoccolo per tetti piani in cemento per bandelle fino a 30 mm., in opera | cad | € | 6.35
D10.04. | ACCESSORI PER CALATE
D10.04.1. | Base per fissaggio supporti e distanziatori, completa di viti, tasselli od eventuale colla, in opera | cad | € | 4.29
D10.04.2. | Distanziatore adatto per supporti "calate" con filettatura terminale ed alla base, in opera | cad | € | 2.22
D10.04.3. | Giunto di dilatazione in alluminio per bandella o conduttore tondo in acciaio, in opera | cad | € | 9.24
D10.04.4. | Morsetto in materiali non reagenti a fenomeni elettrolitici per il sezionamento delle calate, adatto al collegamento di conduttori tondi e/o a corde del diametro fino a 8 mm, completo di bulloni, dadi, rondelle, ecc., in opera | cad | € | 10.54
D10.04.5. | Morsetto in materiali non reagenti a fenomeni elettrolitici per il sezionamento delle calate, adatto al collegamento fra conduttori a corde del diametro fino a 8 mm con bandella fino a 30 mm di larghezza, o tra bandelle fino a 30 mm completo di bulloni, dadi, rondelle, ecc., in opera | cad | € | 10.79
D10.04.6. | Supporto in bronzo con vite per legno adatta al fissaggio delle calate, in opera | cad | € | 8.62
D10.04.7. | Supporto in bronzo per calate di conduttori tondi o a corde fino a 50 mm², in opera | cad | € | 9.19
D10.04.8. | Supporto in acciaio zincato a caldo per calate di conduttori tondi o a corde fino a 50 mm², in opera | cad | € | 3.82
D10.04.9. | Supporto in acciaio per calate per bandella di larghezza fino a 30 mm completo di viti ecc., in opera | cad | € | 4.6
D10.04.10. | Supporto in rame per calate per bandella di larghezza fino a 30 mm completo di viti ecc., in opera | cad | € | 9.55
D10.05. | ANELLO DI TERRA
Materiali per la realizzazione dell'anello di terra e per le discese verticali in facciata fino a 3 m (escluso lo scavo, tracce, ripristino, distanziatori e piccole opere murarie)
D10.05.1. | Bandella in acciaio zincato a caldo conforme alla normativa vigente della sezione maggiore o uguale a 100 mm² con spessore minimo 3 mm, in opera | m | € | 3.93
D10.05.2. | Conduttore di rame a corde (filo singolo diametro 1,8 mm), in opera:
D10.05.2.a. | della sezione di 35 mm² | m | € | 2.32
D10.05.2.b. | della sezione di 50 mm² | m | € | 3
D10.05.3. | Targa in alluminio con indicazione presa di terra | cad | € | 2.22
D10.05.4. | Tondo in acciaio zincato a caldo della sezione di 50 mm², in opera | m | € | 4.29
D10.05.5. | Tondo in rame della sezione di 35 mm², in opera | m | € | 3
D10.06. | VARIE ACCESSORI E MANO D'OPERA
D10.06.1. | Morsetto di derivazione universale a caldo, con piastra intermedia adatto al collegamento fra conduttori tondi e/o a corde del diametro fino a 8 mm, oppure al collegamento fra conduttori tondi o a corde in rame con bandella di larghezza fino a 30 mm oppure al collega-mento fra bandelle di larghezza fino 30 mm, completo di bulloni, dadi, rondelle, ecc., in opera:
D10.06.1.a. | in acciaio zincato | cad | € | 5.63
D10.06.1.b. | in rame | cad | € | 10.33
D10.06.2. | Tubo termoplastico pesante per la protezione dei conduttori, diametro fino a 40 mm, spessore PVC s = 3 mm, compresi gli accessori, in opera | m | € | 2.48
D10.06.3. | Giunzione lineare, derivazione od incrocio tra conduttori stessi o altra parte metallica con sovrapposizione dei conduttori mediante brasatura forte, saldatura oppure mediante bullonatura (compresa punzonatura, bullone, rondella, dado diametro M10), chiodatura, avvitamento, compreso ogni mezzo d'opera ed accessori come viti, rivetti, ecc., in opera | cad | € | 4.44
D10.06.4. | Smantellamento di vecchi pozzetti, comprese piccole opere murarie, la riempitura e la pilonatura dello scavo, la ripresa della pavimentazione interna o stradale | cad | € | 35.12
D10.06.5. | Smontaggio di vecchie punte a cuspidi deteriorate su tetto o su terrazzo a qualsiasi altezza o difficoltà di accesso, compreso ogni mezzo d'opera ed il ripristino della muratura | cad | € | 9.55
D10.06.6. | Smontaggio di vecchie antenne (paline), compresa la ripresa dei fori a perfetta regola d'arte ed ogni mezzo d'opera, escluso eventuali oneri per ponteggio e autogrù | cad | € | 35.12
D10.06.7. | Smontaggio di parafulmine radioattivo, decontaminazione con vernice spray, preimballaggio in plastica pesante ed imballaggio definitivo in apposito contenitore metallico, sigillatura e compilazione dei documenti di accompagnamento per la spedizione dei materiali radioattivi, compreso ogni mezzo d'opera esclusi oneri per ponteggio, autogru e smaltimento |  | € | 154.94
D10.06.8. | Smontaggio di vecchi conduttori sia della rete di raccolta su tetto o terrazzo di qualsiasi tipo sia della rete di scarico e i tratti in facciata compresa la ripresa dei fori a regola d'arte, ma escluso l'eventuale onere del ponteggio o autogrù | m | € | 1.19
D10.06.9. | Revisione di vecchi conduttori, sia per la rete di raccolta che di scarico costituita da eventuale spazzolatura e verniciatura dei conduttori, dalla eventuale sostituzione delle grappe, viti, bulloni etc. deteriorate, compreso ogni mezzo d'opera escluso eventuali oneri di ponteggio o autogrù, in opera | m | € | 1.55
D10.07. | SCARICATORI
D10.07.1. | Scaricatore unipolare per la protezione diretta delle correnti da fulmine, con attacco per guida DIN, Imax 75 kA, Vmax 440 V - 50 Hz, adatto ai sistemi IT, TT, in opera | cad | € | 182.83
D10.07.2. | Scaricatore unipolare di sovratensione per linee elettriche, Vmax 440 V - 50 Hz, Imax 15 kA, per montaggio su guida DIN; adatto ai sistemi IT, TT, in opera | cad | € | 88.31
D10.07.3. | Scaricatore in ceramica per la separazione dell'impianto parafulmini dai supporti metallici di linee elettriche, completo di morsetti per i conduttori ma escluso l'eventuale onere per il ponteggio o autogrù, in opera | cad | € | 28.3
D10.07.4. | Scaricatore per la protezione individuale di apparecchiature elettroniche del settore informatico, in opera | cad | € | 102.77
D10.07.5. | Scaricatore per la protezione individuale di apparecchiature televisive, in opera | cad | € | 154.94
D11.01. | Misurazione della resistenza di terra delle puntazze con apposito apparecchio, con distacco dei discendenti e dell'anello di terra e successivo ripristino dei collegamenti, compresa manutenzione degli accessori di collegamento come ingrassaggio, connessioni, eventuali sostituzioni di bullonerie, dadi, rondelle, ecc. | cad | € | 15.18
D11.02. | Misurazione della continuità elettrica dell'anello di terra fra puntazze contigue con apposito apparecchio, previ distacco dei discendenti e successivo ripristino dei collegamenti, compresa l'eventuale manutenzione degli accessori di collegamento come ingrassaggio, connessioni, eventuali sostituzioni di bullonerie, dadi, rondelle, ecc. | cad | € | 15.18
D11.03. | Morsetto di ottone per dispersore in acciaio ramato, adatto al collegamento delle puntazze stesse con conduttori tondi o a corde del diametro fino a 18 mm, in opera | cad | € | 16.47
D11.04. | Morsetto in acciaio inox, completo di bulloni, dadi, rondelle ecc., adatto al collegamento di qualsiasi conduttore con "puntazze a croce o a tubo", in opera | cad | € | 15.91
D11.05. | Morsetteria per collegamenti equipotenziali con barra in ottone nichelato per collegamenti di conduttori fino a 95 mm² con coperchio e base in plastica, per installazione su guida DIN in opera | cad | € | 42.61
D11.06. | Dispersore di profondità in acciaio con rivestimento in rame, diametro 18 mm, lunghezza 1500 mm, ad elementi componibili ad incastro, completa di prisma d'unione, rondella di piombo e punta d'infissione, in opera | cad | € | 21.17
D11.07. | Elemento per dispersore di profondità , completo, in opera | cad | € | 23.96
D11.08. | Dispersore di profondità a croce in acciaio dolce zincato a caldo, spessore minimo dell'acciaio di 5 mm, dimensione trasversale mm 50, della lunghezza fino a 1500 mm, con la bandiera per l'allacciamento di qualsiasi conduttore, in opera | cad | € | 14.67
D11.09. | Dispersore di profondità a tubo, in acciaio dolce zincato a caldo, spessore minimo del tubo di 2 mm, della lunghezza fino a 1500 mm, con la bandiera per l'allacciamento di qualsiasi conduttore, in opera | cad | € | 64.2
D11.10. | Dispersore modulare, in acciaio inox, per tondi, corde o bandelle, compreso scavo e qualsiasi opera muraria, in opera | cad | € | 139.44
D11.11. | Modulo complementare per dispersore, in acciaio inox, compreso scavo e qualsiasi opera muraria, in opera | cad | € | 123.43
D11.12. | Corda per ponticellamento equipotenziale per parti fisse, composto da conduttore H07V-K giallo-verde, sezione 6 mm², equipaggiato agli estremi da due terminali a pinzare preisolati ad occhiello di rame elettrolitico stagnato, completo di viti o bulloni di fissaggio, esclusa l'eventuale saldatura o foratura con filettatura delle parti metalliche da equipotenzializzare, in opera | cad | € | 9.68
D11.13. | Corda per ponticellamento equipotenziale per parti mobili composto da treccia di rame nudo tubolare appiattita, flessibilissima, della sezione di almeno 6 mm², compresi terminali, viti ed ogni altro accessorio, esclusa la foratura delle parti metalliche da equipotenzializzare, in opera | cad | € | 11.08
D11.14. | Corda nuda di rame a trefoli flessibile, completa degli accessori di giunzione e connessione, in opera:
D11.14.1. | sezione 16 mm² | m | € | 9.45
D11.14.2. | sezione 25 mm² | m | € | 9.81
D11.14.3. | sezione 35 mm² | m | € | 10.33
D11.14.4. | sezione 50 mm² | m | € | 10.97
D11.14.5. | sezione 70 mm² | m | € | 11.88
D11.14.6. | sezione 95 mm² | m | € | 13.22
D11.14.7. | sezione 120 mm² | m | € | 14.77
D11.15. | Fascetta stringitubo regolabile in ottone nichelato, corredata di viti di serraggio e morsetto a vite per alloggiamento conduttore di terra, in opera | cad | € | 6.48
D11.16. | Fissatubo in ottone per connessione equipotenziale formato da coppa e controcoppa accoppiabili con viti d'acciaio zincato, fornito di morsetto d'alloggiamento del conduttore di terra, compreso ogni accessorio, in opera:
D11.16.1. | per tubi diametro da 3/8" a 3/4" | cad | € | 4.78
D11.16.2. | per tubi diametro da 1" a 2" | cad | € | 5.78
D11.17. | Staffa di collegamento di tubi o grondaie a caldo costituita da cravatta bullonata, compreso ogni onere ed accessorio, in opera:
D11.17.1. | in acciaio zincato | cad | € | 11.1
D11.17.2. | in rame | cad | € | 16.45
D12.01. | LAVORAZIONI IN RAME E CARPENTERIA METALLICA
D12.01.1. | Barra di rame elettrolitico di qualsiasi sezione, piegata e sagomata in qualsiasi forma, compresi fori per bulloneria e per isolatori, in opera | kg | € | 10.33
D12.01.2. | Alluminio anodizzato di qualsiasi tipo, per infissi, porte, sportelli ecc., compreso viti, fermagli, e quanto altro occorre, in opera:
D12.01.2.a. | vuoto per pieno | m² | € | 202.45
D12.01.3. | Ferro lavorato per mensole, staffe, supporti ecc., comprese le eventuali opere murarie o meccaniche, in opera:
D12.01.3.a. | per opere fino a 3 kg | kg | € | 12.39
D12.01.3.b. | per opere oltre 3 kg | kg | € | 9.3
D12.01.3.c. | zincato a caldo per opere fino a 3 kg | kg | € | 12.91
D12.01.3.d. | zincato a caldo per opere oltre a 3 kg | kg | € | 9.81
D12.01.4. | Lamiera di ferro striata di qualunque spessore, compresa ogni eventuale opera muraria o meccanica, in opera | kg | € | 4.39
D12.01.5. | Lamiera di ferro verniciata per piccoli manufatti, in opera | kg | € | 7.75
D12.01.6. | Lamiera di ferro verniciata a fuoco per piccoli manufatti, in opera | kg | € | 8.91
D12.01.7. | Lamiera di acciaio inossidabile completa di profilati di rinforzo, compreso fori, ecc., in opera | m² | € | 147.19
D12.01.8. | Palina in ferro tubolare di qualunque lunghezza e diametro, verniciato con una mano di minio e due di vernice di qualsiasi colore, compresi i fori, grappe e quanto altro occorra per darla solidamente fissata, in opera | kg | € | 2.32
D12.01.9. | Palo in ferro tubolare di qualunque lunghezza e diametro, con zincatura, in opera | kg | € | 4.65
D12.01.10. | Porta in lamiera d'acciaio zincata con finestra di areazione, completa di telaio, rinforzi, maniglia, serratura, comprese le opere murarie, in opera | cad | € | 180.76
D12.01.11. | Lastra in lamiera di ferro per quadri elettrici o sportelli, pressopiegata ed elettrosaldata dello spessore di 15/10 mm, finemente verniciata a fuoco con polveri epossidiche o micromartellata previo ciclo completo di sgrassaggio e decapaggio delle superfici, compresi fori, rinforzi, telaio, ecc., in opera | cad | € | 284.05
D12.02. | OPERE MURARIE
D12.02.1. | Blocco di fondazione di calcestruzzo compreso lo scavo e la ripresa del terreno per la posa dei pali di qualsiasi materiale, compresi i materiali il trasporto di questi, l'allontanamento dei materiali di risulta e tutto quanto altro occorra per dare il lavoro eseguito a perfetta regola d'arte, in opera:
D12.02.1.a. | fino a 0,5 m³ | cad | € | 123.12
D12.02.1.b. | da 0,60 a 0,80 m³ | cad | € | 171.31
D12.02.1.c. | da 0,90 a 1,50 m³ | cad | € | 258.23
D12.02.2. | Canaletta in cemento per la protezione dei cavi interrati, gola interna di dimensioni fino a 20x10 cm, interrata, completa di coperchio, al ml, in opera | m | € | 9.55
D12.02.3. | Foro ai muri eseguito con taglio o trapanatura per il passaggio di qualsiasi tipo di tubazione, compreso il risarcimento della muratura e l'eventuale ripresa degli intonaci, e quanto altro necessario per dare il lavoro finito a perfetta regola d'arte, per tubazioni di diametro interno, in opera:
D12.02.3.a. | fino a 32 mm | m | € | 32.07
D12.02.3.b. | per tubi > di 32 fino a 160 mm | m | € | 62.85
D12.02.4. | Foro per il passaggio dei conduttori di captazione e raccolta di impianti parafulmini attraverso cornicioni o solai, compresa la ripresa del foro con materiale bituminoso ed ogni tipo di pavimentazione, rifinitura a regola d'arte della parte superiore ed inferiore del foro, compreso ogni mezzo d'opera | cad | € | 30.16
D12.02.5. | Nicchia tagliata in breccia, in muratura di qualsiasi natura, per la incassatura di quadri e cassette da esterno, compresa la finitura con intonaco di malta di calce o gesso della parte esterna a vista:
D12.02.5.a. | fino a 0,025 m³ | cad | € | 32.54
D12.02.5.b. | fino a 0,050 m³ | cad | € | 46.48
D12.02.5.c. | fino a 0,100 m³ | cad | € | 75.4
D12.02.5.d. | fino a 0,250 m³ | cad | € | 98.13
D12.02.5.e. | fino a 0,500 m³ | cad | € | 137.89
D12.02.5.f. | compenso per rifinitura interna, aumento percentuale | % |  | 30
D12.03. | POZZETTI
D12.03.1. | Pozzetto in cemento prefabbricato per presa di terra, completo di telaio e coperchio (chiusino) in cemento, compreso lo scavo del terreno di qualsiasi natura, il rinterro e la sua sistemazione, i manicotti per la protezione dei conduttori e della puntazza ed ogni altro accessorio per la sua costruzione, in opera:
D12.03.1.a. | delle dimensioni interne di circa 40 x 40 x 60 cm | cad | € | 52.68
D12.03.1.b. | delle dimensioni interne di circa 40 x 40 x 60 cm di tipo carrabile per carichi pesanti, alloggiato in manufatto di calcestruzzo | cad | € | 77.47
D12.03.2. | Pozzetto in cemento prefabbricato di grosso spessore delle dimensioni interne di circa 80 x 80 x 100 cm per raccordo o transito tubiere, compreso lo scavo, il rinterro, il trasporto dei materiali allo scarico, la demolizione e il ripristino della pavimentazione stradale, con coperchio in ghisa affinata a struttura portante, in opera | cad | € | 344.48
D12.03.3. | Pozzetto in materiale termoplastico di tipo carrabile, di forma rettangolare, con coperchio ed eventuali setti separatori, completo di bulloni per il fissaggio del coperchio stesso, grado di protezione IP66, compreso lo scavo, il rinterro, il trasporto dei materiali in eccedenza allo scarico, il ripristino di qualsiasi tipo di pavimentazione, ecc., in opera:
D12.03.3.a. | delle dimensioni interne minime di circa 20 x 20 x 20 cm | cad | € | 57.84
D12.03.3.b. | delle dimensioni interne minime di circa 35 x 25 x 30 cm | cad | € | 90.9
D12.03.4. | Pozzetto in resine rinforzate, IP66 autoestinguenti non propaganti la fiamma, con chiusino di tipo carrabile pure in resine rinforzate, completo di bulloni per il fissaggio del coperchio stesso e di prolunga in cemento, compreso lo scavo, la base di appoggio in calcestruzzo, il reinterro, il trasporto dei materiali in eccedenza allo scarico, il ripristino di qualsiasi tipo di pavimentazione, ecc., in opera:
D12.03.4.a. | delle dimensioni interne minime di circa 34 x 24 x 24 cm | cad | € | 101.23
D12.03.4.b. | delle dimensioni interne minime di circa 46 x 35 x 35 cm | cad | € | 225.18
D12.04. | VARIE
D12.04.1. | Manufatto per l'alloggiamento di apparecchiature elettriche, realizzato in muratura di mattoni forati, rifinitura con intonaco interno ed esterno, con copertura impermeabilizzata rifinita con tegole o travertino compresi i materiali, mezzi d'opera, trasporto e quanto occorra per dare il manufatto finito a regola d'arte, in opera:
D12.04.1.a. | fino a 0,250 m³ | cad | € | 242.73
D12.04.1.b. | fino a 0,500 m³ | cad | € | 298
D12.04.1.c. | fino a 1,000 m³ | cad | € | 366.68
D12.04.2. | Aspiratore / Ventilatore assiale elicoidale per applicazione sia da parete che da finestra, con pale intercambiabili, completo di serranda per chiusura esterna, tensione 220 / 380 V, sia trifase che monofase, comprese eventuali opere di vetraio e falegname, in opera:
D12.04.2.a. | diametro delle pale fino a 250 mm | cad | € | 144.09
D12.04.2.b. | diametro delle pale fino a 350 mm | cad | € | 170.43
D12.04.3. | Regolatore di velocità per aspiratori / ventilatori, completo di commutatore per la inversione del senso di rotazione, da 110 a 240 W da 1 a 3 A, sia in esecuzione da incasso che sporgente, comprese le opere murarie, in opera | cad | € | 35.64
D12.04.4. | Microinterruttore con contatto normalmente chiuso o normalmente aperto, completo di collegamento elettrico, opera per fissaggio meccanico ed accessori, in opera | cad | € | 12.39
D12.05. | GIUNTI
D12.05.1. | Giunto in resina colata per giunzione, in opera:
D12.05.1.a. | unipolare:
D12.05.1.a.1. | sezione 2,5 - 50 mm² | cad | € | 23.24
D12.05.1.a.2. | sezione 50 - 185 mm² | cad | € | 41.83
D12.05.1.a.3. | sezione 185 - 400 mm² | cad | € | 76.44
D12.05.1.b. | tri-quadripolare:
D12.05.1.b.1. | sezione 4 - 16 mm² | cad | € | 23.24
D12.05.1.b.2. | sezione 16 - 35 mm² | cad | € | 47.51
D12.05.1.b.3. | sezione 50 - 95 mm² | cad | € | 106.91
D12.05.1.b.4. | sezione 95 - 150 mm² | cad | € | 130.66
D12.05.2. | Giunto in resina colata per derivazioni per cavi fino al quadripolare, in opera:
D12.05.2.a. | passante derivata:
D12.05.2.a.1. | sezione 1.5 - 6 mm² sezione 1.5 - 4 mm² | cad | € | 31.5
D12.05.2.a.2. | sezione 6 - 10 mm² sezione 4 - 10 mm² | cad | € | 40.8
D12.05.2.a.3. | sezione 16 - 25 mm² sezione 6 - 16 mm² | cad | € | 61.46
D12.05.2.a.4. | sezione 35 - 70 mm² sezione 6 - 25 mm² | cad | € | 94.51
D12.05.3. | MISCELA per giunti e cassette per ogni decimetro cubo di volume del contenitore, in opera | cad | € | 112.07
D12.06. | MORSETTI E CAPICORDA
D12.06.1. | Morsetto volante, ad una via, a serraggio indiretto mediante piastrina di rame, isolato in policarbonato, grado di estinguenza V-O (UL-94) IP20, tensione nominale 450 V - Temperatura max 25° - Norme CEI 23-20 e 23-21-II Ed, in opera:
D12.06.1.a. | fino a 2 x 2.5 mm² | cad | € | 0.35
D12.06.1.b. | fino a 2 x 6 mm² | cad | € | 0.39
D12.06.1.c. | fino a 2 x 10 mm² | cad | € | 0.52
D12.06.1.d. | fino a 2 x 16 mm² | cad | € | 0.77
D12.06.1.e. | fino a 2 x 25 mm² | cad | € | 2.48
D12.06.1.f. | fino a 2 x 35 mm² | cad | € | 3.05
D12.06.2. | Morsettiere a più vie per collegamenti equipotenziali e derivazioni a serraggio indiretto mediante piastrina in rame stagnato, isolate in policarbonato - grado di estinguenza V-O UL-94 - IP20, tensione nominale 450 V, in opera:
D12.06.2.a. | a due vie fino a 16 mm² | cad | € | 2.58
D12.06.2.b. | a due vie fino a 35 mm² | cad | € | 3.41
D12.06.2.c. | a tre vie fino a 6 mm² | cad | € | 1.86
D12.06.2.d. | a tre vie fino a 6 mm² con attacco guide DIN | cad | € | 2.94
D12.06.2.e. | a tre vie fino a 16 mm² | cad | € | 4.54
D12.06.2.f. | a tre vie fino a 16 mm² con attacco guide DIN | cad | € | 5.01
D12.06.2.g. | a cinque vie fino a 16 mm² | cad | € | 5.53
D12.06.2.h. | a cinque vie fino a 16 mm² con attacco guide DIN | cad | € | 6.2
D12.06.2.i. | a sei vie fino a 35 mm² | cad | € | 9.81
D12.06.2.j. | a sei vie fino a 35 mm² con attacco guide DIN | cad | € | 10.33
D12.06.3. | Morsetto a mantello per connessioni volanti per due o più conduttori in policarbonato trasparente viti imperdibili acciaio zincato-ottone nichelato - morsetto femmina, in opera:
D12.06.3.a. | fino a 2.5 mm² | cad | € | 0.83
D12.06.3.b. | fino a 10 mm² | cad | € | 1.39
D12.06.3.c. | fino a 16 mm² | cad | € | 2.32
D12.06.4. | Morsetto universale pressofuso in ottone nichelato a pettine con due bulloni, in opera:
D12.06.4.a. | sezione 6 - 19 mm² | cad | € | 0.88
D12.06.4.b. | sezione 28 - 50 mm² | cad | € | 1.14
D12.06.4.c. | sezione 64 - 95 mm² | cad | € | 2.01
D12.06.4.d. | sezione 113 - 153 mm² | cad | € | 3
D12.06.4.e. | sezione 154 - 200 mm² | cad | € | 3.56
D12.06.4.f. | sezione 201 - 275 mm² | cad | € | 7.75
D12.06.5. | Terminale a pinzare preisolato in PVC a occhiello o a forcella, di rame elettrolitico stagnato, in opera:
D12.06.5.a. | per conduttori da 0,25 a 2,5 mm² | cad | € | 0.21
D12.06.5.b. | per conduttori da 4 a 6 mm² | cad | € | 0.23
D12.06.5.c. | per conduttori da 10 a 16 mm² | cad | € | 0.44
D12.06.5.d. | per conduttori da 25 a 35 mm² | cad | € | 0.77
D12.06.5.e. | per conduttori da 50 a 70 mm² | cad | € | 1.08
D12.06.5.f. | per conduttori da 95 a 120 mm² | cad | € | 1.6
D12.06.5.g. | per conduttori da 120 a 185 mm² | cad | € | 2.43
D12.06.6. | Capicorda a morsetto in ottone nichelato a due bulloni, in opera:
D12.06.6.a. | diametro del foro 4 mm (12 mm²) | cad | € | 0.85
D12.06.6.b. | diametro del foro 5 mm (16 mm²) | cad | € | 0.88
D12.06.6.c. | diametro del foro 6 mm (25 mm²) | cad | € | 0.93
D12.06.6.d. | diametro del foro 7 mm (35 mm²) | cad | € | 0.98
D12.06.7. | Capicorda a morsetto in ottone nichelato a quattro bulloni, in opera:
D12.06.7.a. | diametro del foro 9.5 mm (50 mm²) | cad | € | 1.81
D12.06.7.b. | diametro del foro 11 mm (75 mm²) | cad | € | 1.91
D12.06.7.c. | diametro del foro 13 mm (100 mm²) | cad | € | 2.07
D12.06.7.d. | diametro del foro 14 mm (120 mm²) | cad | € | 2.22
D12.06.7.e. | diametro del foro 16 mm (170 mm²) | cad | € | 2.69
D12.06.7.f. | diametro del foro 17 mm (200 mm²) | cad | € | 3.1
D12.06.7.g. | diametro del foro 18 mm (250 mm²) | cad | € | 3.46
D12.06.7.h. | diametro del foro 21 mm (300 mm²) | cad | € | 5.16
D12.07. | PRESSACAVI E COLLARI
D12.07.1. | Pressatubo termoplastico con dado passo metrico M 1.50 ISO per bloccare tubi rigidi e corrugati colore grigio chiaro autoestinguente - grado di protezione IP67 - non propaganti fumi neri o gas tossici, in opera:
D12.07.1.a. | per tubi di diametro fino a 16 mm | cad | € | 1.45
D12.07.1.b. | per tubi di diametro fino a 20 mm | cad | € | 1.76
D12.07.1.c. | per tubi di diametro fino a 25 mm | cad | € | 2.07
D12.07.1.d. | per tubi di diametro fino a 32 mm | cad | € | 3.05
D12.07.1.e. | per tubi di diametro fino a 40 mm | cad | € | 3.93
D12.07.1.f. | per tubi di diametro fino a 50 mm | cad | € | 5.16
D12.07.2. | Collare supporto fissatubo colore grigio chiaro - PVC autoestinguente - incastro laterale per installazione in serie - applicazione su binario e laterali rinforzati- completo di viti e tasselli, in opera:
D12.07.2.a. | per tubi di diametro fino a 16 mm | cad | € | 0.83
D12.07.2.b. | per tubi di diametro fino a 20 mm | cad | € | 0.88
D12.07.2.c. | per tubi di diametro fino a 25 mm | cad | € | 0.93
D12.07.2.d. | per tubi di diametro fino a 40 mm | cad | € | 1.03
D12.07.2.e. | per tubi di diametro fino a 50 mm | cad | € | 1.14
D12.07.3. | Collare fissatubo in nylon elastomerizzato, colore grigio chiaro autoestinguente, per installazioni a soffitto con chiusura a scatto completa di viti e tasselli, in opera:
D12.07.3.a. | per tubi di diametro fino a 20 mm | cad | € | 0.85
D12.07.3.b. | per tubi di diametro fino a 32 mm | cad | € | 0.88
D12.07.4. | Fissatubo polivalente con tassello ad espansione e vite, colore grigio chiaro autoestinguente in PVC, in opera | cad | € | 1.08
D12.07.5. | Supporto fissatubo con foro passante, in PVC colore grigio chiaro, autoestinguente completo di viti e tasselli, in opera:
D12.07.5.a. | per tubi di diametro fino a 20 mm | cad | € | 0.9
D12.07.5.b. | per tubi di diametro fino a 32 mm | cad | € | 1.03
D12.07.5.c. | per tubi di diametro fino a 50 mm | cad | € | 1.16
D12.07.6. | Staffa reggicavo zincata a caldo, con coppa premente e controcoppa in polietilene, e vite zincata fissata su listello profilato pesante in acciaio zincato a fuoco, compresa di tutti gli accessori escluso il listello profilato, in opera:
D12.07.6.a. | per un cavo di diametro da 8 a 16 mm | cad | € | 1.96
D12.07.6.b. | per un cavo di diametro da 17 a 28 mm | cad | € | 1.99
D12.07.6.c. | per un cavo di diametro da 29 a 40 mm | cad | € | 2.69
D12.07.6.d. | per un cavo di diametro da 41 a 52 mm | cad | € | 3.15
D12.07.6.e. | per un cavo di diametro da 53 a 64 mm | cad | € | 3.62
D12.07.6.f. | per un cavo di diametro da 65 a 76 mm | cad | € | 5.78
D12.07.6.g. | per un cavo di diametro da 77 a 100 mm | cad | € | 7.08
D12.07.6.h. | per due cavi di diametro da 8 a 16 mm | cad | € | 2.12
D12.07.6.i. | per due cavi di diametro da 17 a 28 mm | cad | € | 2.48
D12.07.6.j. | per due cavi di diametro da 29 a 40 mm | cad | € | 3.31
D12.07.6.k. | per due cavi di diametro da 41 a 52 mm | cad | € | 4.03
D12.07.6.l. | per due cavi di diametro da 53 a 58 mm | cad | € | 4.54
D12.07.6.m. | per tre cavi di diametro da 8 a 16 mm | cad | € | 2.84
D12.07.6.n. | per tre cavi di diametro da 17 a 28 mm | cad | € | 3.25
D12.07.6.o. | per tre cavi di diametro da 29 a 40 mm | cad | € | 3.87
D12.07.6.p. | per tre cavi di diametro da 41 a 46 mm | cad | € | 4.49
D13.01 | SISTEMI PER AUTOMAZIONE DI EDIFICI
D13.01.1. | Cavo di cablaggio sistemi EIB | m | € | 2.01
D13.01.2. | Alimentatore di linea per la fornitura della tensione di sistema in modalità SELV (bassissima tensione di sicurezza), dotato di bobina incorporata. Genera la tensione di sistema per una linea EIBus (1000 m per un massimo di 64 dispositivi). Dimensioni: profilo modulare 7 moduli. Tensione nominale: primario 230 V +10%/-15%, 50 Hz; secondario 29 Vcc +/- 1V, SELV; Connessioni: morsetti senza vite 0.5 - 2.5 mm². Corrente nominale: 640 mA a prova di corto circuito. Grado di protezione: IP20. Temperatura operativa: -5/45 °C. Elementi operativi del dispositivo: led rosso sovracorrente; led giallo sovratensione; peso: 0.46 kg. Posto in opera a regola d'arte su guida DIN attrezzata con barra di connessione | cad | € | 574.82
D13.01.3. | Tasca porta badge adatta per schede magnetiche; con di sensore a microinterruttore. Uscite: comune, norm. chiuso, norm. aperto; dotata di leds di segnalazione | cad | € | 40.96
D13.01.4. | Cavo di connessione seriale RS 232 tra personal computer e dispositivo programmatore di tessere magnetiche PROG 1. Lunghezza: 2 m | cad | € | 73.34
D13.01.5. | Bobina di alimentazione EIB per il disaccoppiamento dell'alimentazione dalla linea bus. Dimensioni: profilo modulare 2 moduli. Alimentazione: 30 V cc SELV. Connessioni: linea EIBus: contatti a pressione su barra di connessione. Grado di protezione: IP20. Temperatura operativa: -5/45 °C. Elementi operativi del dispositivo: led rosso mancanza tensione sulla linea bus. Peso: 0,1 kg. Posta in opera a regola d'arte su guida DIN attrezzata con barra di connessione | cad | € | 90.9
D13.01.6. | Terminale generico di ingresso per l'invio sul bus di comandi provenienti da contatti non EIB (es: contatti ausiliari, contatti magnetici, ...). Il modo di intervento (reazione ai fronti di salita/discesa, conteggio energetico impulsi) può essere configurato via software. Predisposto per 4 contatti indipendenti liberi da tensione. Dimensioni: profilo modulare 4 moduli. Tensione di segnale: 24 Vcc (resa disponibile nel dispositivo). Alimentazione: 230 Vca, +10/-15%, 50 Hz. Connessioni: alimentazione: 2 morsetti senza vite 1-2.5 mm²; ingressi: 2 morsetti senza vite 1-2.5 mm²; linea EIBus: contatti a pressione su barra di connessione; grado di protezione: IP 20; temperatura operativa: -5 / 45 °C; elementi operativi del dispositivo: led rosso e pulsante per programmazione indirizzo fisico; led rosso di segnalazione guasto; led A, B, C, D: segnalazione stato ingressi; peso: 0.23 kg; posto in opera a regola d'arte su guida DIN attrezzata con barra di connessione | cad | € | 456.55
D13.01.7. | Terminale generico di ingresso per l'invio sul bus di comandi provenienti da contatti non EIB (es: contatti ausiliari, contatti magnetici,...). Il modo di intervento (reazione ai fronti di salita/discesa, conteggio energetico impulsi) può essere configurato via software. Predisposto per 4 contatti indipendenti liberi da tensione. Dimensioni: profilo modulare 4 moduli. Tensione di segnale: 24 Vcc (da unità di alimentazione separata). Alimentazione: 24 Vca, +10/-15%, 50 Hz. Connessioni: alimentazione: 2 morsetti senza vite 1-2.5 mm²; ingressi: 2 morsetti senza vite 1-2.5 mm²; linea EIBus: contatti a pressione su barra di connessione. Grado di protezione: IP 20. Temperatura operativa: -5 / 45 °C. Elementi operativi del dispositivo: led rosso e pulsante per programmazione indirizzo fisico; led rosso di segnalazione guasto; led A, B, C, D: segnalazione stato ingressi. Peso: 0.18 kg. Posto in opera a regola d'arte su guida DIN attrezzata con barra di connessione | cad | € | 456.55
D13.01.8. | Terminale di ingresso binario per l'invio sul bus di comandi provenienti da dispositivi tradizionali non EIB (es: interruttori, contatti, ...). Predisposto per 4 contatti indipendenti a 230 Vca. Dimensioni: profilo modulare 4 moduli. Tensione di segnale: 24 Vcc (da unità di alimentazione separata). Alimentazione: 24 Vca, +10/-15%, 50 Hz. Connessioni: alimentazione: 2 morsetti senza vite 1-2.5 mm²; ingressi: 2 morsetti senza vite 1-2.5 mm²; linea EIBus: contatti a pressione su barra di connessione. Grado di protezione: IP20. Temperatura operativa: -5 / 45 °C. Elementi operativi del dispositivo: led rosso e pulsante per programmazione indirizzo fisico; led rosso di segnalazione guasto; led A, B, C, D: segnalazione stato ingressi. Peso: 0.18 kg. Posto in opera a regola d'arte su guida DIN attrezzata con barra di connessione | cad | € | 411.62
D13.01.9. | Terminale generico di uscita per l'attuazione di dispositivi elettrici convenzionali (es: lampade, ...), predisposto per il comando di 2 utenze (o gruppi di utenze) indipendenti. Dotato di comando manuale dei contatti, segnalazione del loro stato e possibilità di configurare priorità di attuazione, ritardi di attivazione/disattivazione, posizioni preferenziali in caso di guasto. Dimensioni: profilo modulare 4 moduli. Alimentazione: 220 Vca -10/+15%, 50 Hz. Potere di apertura: 2 x 16 A, cos fi = 1, 2 x 10 A, cos fi = 0,65; Tensione di apertura: 230 Vca. Connessioni: alimentazione: morsetti senza vite 1-2,5 mm²; uscite: morsetti serracavo 1-2,5 mm²; linea EIBus: contatti a pressione su barra di connessione. Grado di protezione: IP20. Temperatura operativa: -5/45 °C. Elementi operativi del dispositivo: led rosso e pulsante programmazione indirizzo fisico / led rosso segnalazione guasto; 2 commutatori per comando manuale indipendente dalla tensione di alimentazione o dal bus | cad | € | 438.47
D13.01.10. | Terminale generico di uscita per l'attuazione di dispositivi elettrici convenzionali (es: lampade, ...), predisposto per il comando di 4 utenze (o gruppi di utenze) indipendenti. Dotato di comando manuale dei contatti, segnalazione del loro stato e possibilità di configurare priorità di attuazione, ritardi di attivazione/disattivazione, posizioni preferenziali in caso di guasto. Dimensioni: profilo modulare 6 moduli. Alimentazione: 220 Vca -10/+15%, 50 Hz. Potere di apertura: - 4 x 16 A, cos fi = 1, 4 x 10 A, cos fi = 0,65. Tensione di apertura: 230 Vca. Connessioni: alimentazione: morsetti senza vite 1-2,5 mm²; uscite: morsetti serracavo 1-2,5 mm²; linea EIBus: contatti a pressione su barra di connessione. Grado di protezione: IP20. Temperatura operativa: -5/45 °C. Elementi operativi del dispositivo: led rosso e pulsante programmazione indirizzo fisico; led rosso segnalazione guasto; 4 commutatori per comando manuale indipendente dalla tensione di alimentazione o dal bus | cad | € | 555.71
D13.01.11. | Controllore di applicazione EIB per lo svolgimento di complesse funzioni di comando e controllo nell'ambito delle seguenti applicazioni: comando temporizzato stagionale; messaggi di errore; funzionamento di emergenza/stand by; comando illuminazione e tapparelle; registrazione protocollo dati; acquisizione dati di esercizio; collegamenti logici e diagnostica dei dispositivi bus. Dimensioni: profilo modulare 11 moduli. Alimentazione: 230 Vca +10/-15%, 50 Hz. Potere di apertura uscita relé per segnalazione guasto: 230 Vca, 2 A max. Connessioni: alimentazione: morsetti senza vite 0,5-2,5 mm²; linea EIBus: contatti a pressione su barra di connessione o connettore integrato (morsetti 1-0,8 mm); stampante/PC: interfacce RS 232 con prese a 9 poli; contatti segnalazione: morsetti senza vite 0,5-2,5 mm². Grado di protezione: IP20. Temperatura operativa: -5/45 °C. Elementi operativi del dispositivo: led rosso e pulsante programmazione indirizzo fisico; led per stat; peso: 0,9 kg. Programmazione: tramite software PAK V1.5E per PC. Posto in opera a regola d'arte su guida din attrezzata con barra di connessione | cad | € | 3984.98
D13.01.12. | Dispositivo EIB di controllo carichi per il monitoraggio ed il mantenimento del valore medio di potenza impostato. Interfacciamento con il bus EIB realizzato tramite terminali di ingresso EIB tipo ET/S 4.24.1. Attuazione/disattivazione utenze tramite terminali di uscita EIB tipo AT/S x.16. Utenze o gruppi di utenze controllati: 14 massimo via bus. Misura potenza: impulso/kWh. Display LCD: visualizzazione valore medio impostato e tempo rimanente rispetto al ciclo di misura impostato. Dimensioni: 300 x 250 x 140 mm. Alimentazione: 230 Vca +6/-10%, 50 Hz. Alimentazione: 230 Vca +6/-10%, 50 Hz. Potenza assorbita: 10 VA. Uscite: 4 uscite BCD optoisolate per ingresso binario; interfaccia RS 485; relè di allarme. Periodo di misura: programmabile da 1 a 6000 minuti. Sicronizzazione periodo misura: esterna: contatto libero da potenziale, max 15 mA; interna: correzione automatica con frequenza di rete a caduta alimentazione. Setpoint: 3 selezionabili da 3 contatti liberi da tensione protezione: IP43. Temperatura operativa: 0/40 °C. Peso: 3 kg. Posto in opera a regola d'arte con montaggio a parete | cad | € | 7443.18
D13.01.13. | Orologio programmatore settimanale EIB a 2 canali. Dimensioni: profilo modulare 3 moduli. Alimentazione: 24 V cc (direttamente dal bus). Connessioni: linea EIBus: contatti a pressione su barra di connessione. Canali: 2 in commutazione o ad impulso (1-99 sec). Riserva di carica per orologio e calendario: 100 ore. Memoria di programma: permanente. Grado di protezione: IP20. Temperatura operativa: -5/45 °C. Elementi operativi del dispositivo: led rosso e pulsante programmazione indirizzo fisico; tastiera per comando e programmazione; display LCD per visualizzazione. Peso: 0,166 kg. Posto in opera a regola d'arte su guida DIN attrezzata con barra di connessione | cad | € | 226.72
D13.01.14. | Display alfanumerico EIB per la visualizzazione di informazioni operative quali: valori di grandezze fisiche; stato dei dispositivi; eventi e/o messaggi di sistema. Dimensioni: profilo modulare 6 moduli. Alimentazione: 24 Vcc -4/+6 V (direttamente dal bus). Connessioni: linea EIBus: contatti a pressione su barra di connessione. Grado di protezione: IP20. Temperatura operativa: -5/45 °C. Elementi operativi del dispositivo: led rosso e pulsante programmazione indirizzo fisico; pulsante per la selezione manuale dei messaggi e la regolazione del contrasto LCD; display LCD 2 righe x 16 caratteri. Peso: 0,215 kg. Posto in opera a regola d'arte su guida DIN attrezzata con barra di connessione. | cad | € | 235.5
D13.01.15. | Barra di connessione EIB costituita da una striscia adesiva dotata di 4 piste metalliche parallele con cui vengono direttamente messi in contatto i pin a pressione dei dispositivi EIB modulari al momento dell'aggancio sul profilato DIN. Dimensioni: 24 x 2 x 214 mm (12 moduli). Peso: 0.02 kg. Posta in opera a regola d'arte su idonea guida DIN | cad | € | 16.84
D13.01.16. | Barra di connessione EIB costituita da una striscia adesiva dotata di 4 piste metalliche parallele con cui vengono direttamente messi in contatto i pin a pressione dei dispositivi EIB modulari al momento dell'aggancio sul profilato DIN. Dimensioni: 24 x 2 x 243 mm (13.5 moduli). Peso: 0.02 kg. Posta in opera a regola d'arte su idonea guida DIN | cad | € | 17.87
D13.01.17. | Barra di connessione EIB costituita da una striscia adesiva dotata di 4 piste metalliche parallele con cui vengono direttamente messi in contatto i pin a pressione dei dispositivi EIB modulari al momento dell'aggancio sul profilato DIN. Dimensioni: 24 x 2 x 277 mm (16 moduli). Peso: 0.02 kg. Posta in opera a regola d'arte su idonea guida DIN | cad | € | 18.9
D13.01.18. | Striscia di copertura per barre di connessione EIB per la protezione meccanica ed elettrica da tensioni estranee, delle parti di barra non coperte da dispositivi. Posta in opera a scatto su profilato DIN | cad | € | 5.73
D13.01.19. | Morsettiera/connettore EIB usato per collegare il cavo bus ai dispositivi EIB. Dimensioni: 12.4 x 10 x 10 mm. Connessioni: morsetti senza vite 0,6-0,8 mm a 4 poli | cad | € | 1.81
D13.01.20. | Dispositivo di collegamento a 2 poli tra le diverse barre di connessione tipo DS/E all'interno dei quadri elettrici. Predisposto anche per il collegamento del cavo bus proveniente dall'installazione. Dimensioni: profilo modulare 1 modulo. Tensione nominale: 30 Vcc SELV. Corrente nominale 500 mA. Connessioni: cavo bus: morsetti senza vite 0,5-0,8 mm²; linea EIBus: contatti a pressione su barra di connessione. Grado di protezione: IP20. Peso: 0.04 kg. Posto in opera a regola d'arte su guida DIN attrezzata con barra di connessione | cad | € | 41.21
D13.01.21. | Interfaccia RS 232 per collegamento con personal computer per configurare, parametrizzare e mettere in funzione l'impianto EIB. Dimensioni: profilo modulare 3 moduli. Alimentazione: 24 Vcc -4/+6 V (direttamente dal bus). Connessioni: personal computer: presa seriale femmina a 9 poli; linea EIBus: contatti a pressione su barra di connessione. Grado di protezione: IP20. Temperatura operativa: -5/45 °C. Elementi operativi del dispositivo: led rosso e pulsante programmazione indirizzo fisico. Peso: 0,18 kg. Posto in opera a regola d'arte su guida DIN attrezzata con barra di connessione | cad | € | 385.28
D13.01.22. | Lettore EIB di tessera magnetica per il comando tramite canale di commutazione funzionante ad impulso di attuatori di tipo EIB. Dimensioni: 110 x 126 x 70 mm. Alimentazione: 24 Vcc +6/-4 V (direttamente dal bus). Connessioni: linea EIBus: contatti a spina diametro 1 mm per morsetto E/GM. Varchi controllati: 1 ad impulso. Tessere lette: ISO 7810, ISO 7815 ("ISO 2 e 3"). Grado di protezione: IP20. Temperatura operativa: -5/45 °C. Elementi operativi del dispositivo: led rosso e pulsante programmazione indirizzo fisico; led rosso e verde segnalazione esito accesso. Peso: 0,2 kg. Posto in opera a regola d'arte con montaggio a parete | cad | € | 353.77
D13.01.23. | Dispositivo di accoppiamento BCU (Bus Coupling Unit) adatto per componenti EIB a incasso. Dimensioni: supporto 71 x 71 mm. Alimentazione: 24 Vcc (direttamente dal cavo bus). Connessioni: 2 contatti a spina per morsetto E/GM. Grado di protezione: IP20 (con morsetto e cornice). Temperatura operativa: -5 / 45 °C. Elementi operativi del dispositivo: led rosso e pulsante programmazione indirizzo fisico. Peso: 0.06 kg. Posto in opera a regola d'arte montato a vite su scatola tonda standard, diametro 60 mm con morsetto E/GM di connessione al cavo EIBus | cad | € | 154.94
D13.01.24. | Rilevatore di presenza EIB a raggi infrarossi per l'attivazione di utenze elettriche solo in presenza effettiva di persone. Campo di ritardo alla disinserzione dell'utenza: da 10 sec a 17 min. Soglia di luminosità all'intervento: da 5 a 1000 lux. Dimensioni (h x l x p): 56 x 71 x 42 mm. Connessioni: connettore a 10 poli per unità di accoppiamento bus tipo 6120 U. Grado di protezione: IP20. Temperatura operativa: -5 / 45 °C. Elementi operativi del dispositivo: commutatore a slitta per funzionamento a) automatico, b) ON continuo, c) OFF continuo. Peso: 0.05 kg. Posto in opera a regola d'arte montato sul dispositivo di accoppiamento al bus tipo 6120 U (cornice a parte) | cad | € | 212.78
D13.01.25. | Termostato EIB per il controllo di impianti termici. Consente: preselezione di 3 temperature di intervento (18, 20 e 22 °C), regolabili poi localmente mediante manopola (+2/-5 °C); abbassamento automatico temperatura notturna; funzione antigelo; riscaldamento ON/OFF; allarme gelo. Dimensioni (h x l): 56 x 71 mm. Connessioni: connettore a 10 poli per unità di accoppiamento bus tipo 6120 U. Grado di protezione: IP20. Temperatura operativa: -5 / 45 °C. Elementi operativi del dispositivo: led per modi di funzionamento. Peso: 0.05 kg. Posto in opera a regola d'arte montato sul dispositivo di accoppiamento al bus tipo 6120 U (cornice a parte) | cad | € | 238.09
D13.01.26. | Display sinottico EIB per la segnalazione di allarmi e stati di commutazione del sistema. Predisposto per la visualizzazione di 32 stati ON/OFF tramite matrice a 32 led, con uscita relè attiva in caso di accensione di almeno uno dei led o un gruppo di essi. Dimensioni: profilo modulare 11 moduli. Alimentazione: 230 Vca +10/-15%, 50 Hz. Potenza assorbita: 4 VA. Uscita: relè allarme 230 Vca, 2 A. Connessioni: alimentazione: morsetti serracavo 0,5-2,5 mm²; relè allarme: morsetti serracavo 0,5-2,5 mm²; linea EIBus: contatti a pressione su barra di connessione. Grado di protezione: IP20. Temperatura operativa: -5/45 °C. Elementi operativi del dispositivo: led rosso e pulsante programmazione indirizzo fisico; led stato ON; 32 led per messaggi; pulsante per test led; pulsante per reset allarme. Peso: 0,5 kg. Posto in opera a regola d'arte su guida DIN attrezzata con barra di connessione | cad | € | 957.51
D13.01.27. | Software di configurazione per controllore AK/S 1.1. Predisposto per la stampa dello stato dei dispositivi EIB collegati all'impianto. Installato su PC e funzionante. | cad | € | 462.75
D13.01.28. | Telecomando portatile ad infrarossi per la trasmissione dei comandi a distanza al ricevitore EIB 6135. Predisposto per il comando di 10 utenze suddivise in due gruppi (1-5, 6-10) e per la memorizzazione di opportuni livelli di luminosità per le utenze comandate. Dimensioni (h x l x p): 160 x 50 x 20 mm. Alimentazione: 4 batterie alcaline (micro IEC LR 03). Portata: 15 m frontalmente | cad | € | 118.27
D13.01.29. | Trasmettitore EIB da parete ad infrarossi per il comando a distanza del ricevitore 6135. Predisposto per il richiamo dei livelli di luminosità memorizzati mediante il telecomando 6010-28. Dimensioni: (h x l x p): 55 x 70 x 20 mm. Alimentazione: senza cavi, batterie flat-pack a 6 V. Portata: 15 m frontalmente. Posto in opera a regola d'arte con montaggio a parete | cad | € | 114.65
D13.01.30. | Dispositivo di protezione contro le sovratensioni da inserire in parallelo ad ogni linea EIBus in prossimità di ogni alimentatore. Predisposto anche per funzioni di morsetto da inserire in luogo di un connettore E/GM, ma non consente derivazioni aggiuntive. Tensione nominale: 24 Vcc (direttamente dal cavo bus). Corrente nominale: 6 A; Livelli di protezione elettrica: scarica 5 kA, 350 V. Connessioni: linea bus 2 x f 0.8 mm; cavo di terra 1 x 0.75 mm²; accoppiatore tipo 6120 U: 2 x f 1 mm; Dimensioni: 10.5 x 11.6 x 11.1 mm. Peso: 0.01 kg. Posto in opera in parallelo ad ogni linea | cad | € | 83.67
D13.01.31. | Terminale generico di uscita per l'attuazione di dispositivi elettrici convenzionali (es: lampade, ...), predisposto per il comando di 4 utenze (o gruppi di utenze) indipendenti. Dimensioni: profilo modulare 3 moduli. Dimensioni: profilo modulare 3 moduli. Alimentazione: 24Vcc -4/+6 V (direttamente dal bus). Potere di apertura: 4 x 6 A, cos fi = 1. Connessioni: uscite: morsetti serracavo 1-2,5 mm²; linea EIBus: contatti a pressione su barra di connessione. Grado di protezione: IP20. Temperatura operativa: -5/45 °C; Elementi operativi del dispositivo: led rosso e pulsante programmazione indirizzo fisico; led rosso segnalazione guasto. Posto in opera a regola d'arte su guida DIN attrezzata con barra di connessione | cad | € | 408.52
D13.01.32. | Attuatore EIB interruttore/regolatore per il comando e la regolazione di lampade con reattore elettronico (ingresso 0-10 V), da impartire anche tramite apparecchi tradizionali. Predisposto per stato preferenziale in caso di caduta della tensione di linea, impostazione valori e velocità di regolazione della luminosità. Dimensioni (h x l x p): 42 x 240 x 32 mm. Alimentazione: 230 Vca +/- 10%, 50 Hz. Potere di apertura: uscita: 10 A, cos fi = 0,6; comando: 50 mA (0-10 V). Connessioni: uscite: morsetti a vite 1-2.5 mm²; interruttore tradizionale: morsetti a vite 1-2,5 mm²; linea EIBus: contatti a spina diametro 1 mm per morsetto E/GM. Grado di protezione: IP20. Temperatura operativa: -5/45 °C. Elementi operativi del dispositivo: led rosso e pulsante programmazione indirizzo fisico. Peso: 0,27 kg. Posto in opera a regola d'arte incorporato in plafoniera standarD | cad | € | 369.27
D13.01.33. | Scatola da incasso tonda 60 x 40 mm, posta in opera a regola d'arte. | cad | € | 2.12
D13.01.34. | Interruttore singolo EIB per comandi ON/OFF. Dimensioni (h x l): 56 x 71 mm. Alimentazione: 24 Vcc (direttamente dal bus). Connessioni: connettore 10 poli per unità di accoppiamento al bus tipo 6120. Grado di protezione: IP20. Temperatura operativa: -5 / 45 °C. Elementi operativi del dispositivo: led a due colorazioni: a) verde per indicazione di tasto funzinante e luce di orientamento; b) rosso per indicazione di "comando attivato". Peso: 0.04 kg. Posto in opera a regola d'arte montato sul dispositivo di accoppiamento al bus tipo 6120 U (cornice a parte) | cad | € | 65.07
D13.01.35. | Interruttore quadruplo EIB per comandi ON/OFF e regolazioni (es: luce, tapparelle, ...). Dimensioni (h x l): 56 x 71 mm. Alimentazione: 24 Vcc (direttamente dal bus). Connessioni: connettore 10 poli per unità di accoppiamento al bus tipo 6120. Grado di protezione: IP20. Temperatura operativa: -5 / 45 °C. Elementi operativi del dispositivo: 4 led a due colorazioni: a) verde per indicazione di tasto funzinante e luce di orientamento; b) rosso per indicazione di "comando attivato". Peso: 0.04 kg. Posto in opera a regola d'arte montato sul dispositivo di accoppiamento al bus tipo 6120 U (cornice a parte) | cad | € | 113.62
D13.01.36. | Interruttore/regolatore EIB per comandi ON/OFF e regolazioni luce. Dimensioni (h x l): 56 x 71 mm. Alimentazione: 24 Vcc (direttamente dal bus). Connessioni: connettore 10 poli per unità di accoppiamento al bus tipo 6120. Grado di protezione: IP20. Temperatura operativa: -5 / 45 °C. Elementi operativi del dispositivo: 4 led a due colorazioni: a) verde per indicazione di tasto funzionante e luce di orientamento; b) rosso per indicazione di "comando attivato". Peso: 0.04 kg. Posto in opera a regola d'arte montato sul dispositivo di accoppiamento al bus tipo 6120 U (cornice a parte) | cad | € | 65.07
D13.01.37. | Ricevitore infrarosso EIB a 10 canali, per il trasferimento sul bus dei comandi di attivazione/disattivazione, regolazione e controllo provenienti dal telecomando portatile tipo 6010-28. Dimensioni (h x l): 55 x 70 mm. Connessioni: connettore 10 poli per unità di accoppiamento al bus tipo 6120. Grado di protezione: IP20. Temperatura operativa: -5 / 45 °C. Elementi operativi del dispositivo: commutatore a slitta per selezione canali operativi (1-5 o 6-10). Peso: 0.08 kg. Posto in opera a regola d'arte montato sul dispositivo di accoppiamento al bus tipo 6120 U (cornice a parte) | cad | € | 250.48
D13.01.38. | Interruttore doppio EIB per comandi ON/OFF e regolazioni (es: luce, tapparelle, ...). Dimensioni (h x l): 56 x 71 mm. Alimentazione: 24 Vcc (direttamente dal bus). Connessioni: connettore 10 poli per unità di accoppiamento al bus tipo 6120. Grado di protezione: IP20. Temperatura operativa: -5 / 45 °C. Elementi operativi del dispositivo: 2 led a due colorazioni: a) verde per indicazione di tasto funzionante e luce di orientamento; b) rosso per indicazione di "comando attivato". Peso: 0.04 kg. Posto in opera a regola d'arte montato sul dispositivo di accoppiamento al bus tipo 6120 U (cornice a parte) | cad | € | 77.47
D13.01.39. | Attuatore EIB regolatore universale per il comando e la regolazione di lampade a incandescenza, alogene a 230 V ed alogene a bassa tensione, da impartire anche tramite apparecchi tradizionali. Predisposto per stato preferenziale in caso di caduta della tensione di linea, impostazione valori e velocità di regolazione della luminosità. Dimensioni (h x l x p): 42 x 240 x 32 mm. Alimentazione: 230 V ca +/- 10%, 50 Hz. Potere di apertura: 40 mA, 400 VA. Potenza delle lampade: incandescenza/alogene 230 V: 40-400 W; alogene in bassa tensione: 40-400 W (con trasformatori Busch), 100-320 (con trasformatori normali). Connessioni: uscite: morsetti a vite 1-2,5 mm²; interruttore tradizionale: morsetti a vite 1-2,5 mm²; linea EIBus: contatti a spina diametro 1 mm per morsetto E/GM. Grado di protezione: IP 20. Temperatura operativa: -5/45 °C. Elementi operativi del dispositivo: led rosso e pulsante programmazione indirizzo fisico. Peso: 0,27 kg. Posto in opera a regola d'arte incorporato | cad | € | 459.13
D13.01.40. | Interfaccia RS 232 per il collegamento di un personal computer al sistema EIB. Dimensioni (h x l x p): 55 x 70 x 36 mm. Alimentazione: 24 Vcc -4/+6 V (direttamente dal bus). Connessioni: personal computer: presa seriale femmina a 9 poli; linea EIBus: connettore a 10 poli per unità di accoppiamento bus tipo 6120 U. Grado di protezione: IP20. Temperatura operativa: -5/45 °C. Elementi operativi del dispositivo: led rosso e pulsante programmazione dispositivo; selettore interfaccia PC standard/PC portatile. Peso: 0,18 kg. Posto in opera a regola d'arte montato sul dispositivo di accoppiamento al bus tipo 6120 U (cornice a parte) | cad | € | 202.45
D13.01.41. | Attuatore EIB interruttore doppio per il comando, da impartire anche tramite interruttori tradizionali, di lampade e/o avvolgibili. Predisposto per stato preferenziale in caso di caduta della tensione di linea. Dimensioni (h x l x p): 80 x 160 x 55 mm. Alimentazione: 230 Vca +/- 10%, 50 Hz. Potere di apertura: 10 A, cos fi = 0,5 (solo 1 motore tapparella). Connessioni: uscite: morsetti a vite 1-2,5 mm²; interruttori tradizionali: morsetti a vite 1-2,5 mm²; linea EIBus: contatti a spina diametro 1 mm per morsetto E/GM. Grado di protezione: IP43. Temperatura operativa: -5/45 °C. Elementi operativi del dispositivo: led rosso e pulsante programmazione indirizzo fisico. Peso: 0,4 kg. Posto in opera a regola d'arte con montaggio sporgente su parete | cad | € | 416.78
D13.01.42. | Attuatore EIB interruttore singolo per il comando ON/OFF, da impartire anche tramite interruttori tradizionali, di lampade. Predisposto per ritardi di disattivazione, stato preferenziale in caso di caduta della tensione di linea, collegamenti logici (AND/OR), invertibilità dello stato di uscita. Dimensioni (h x l x p): 42 x 240 x 32 mm. Alimentazione: 230 Vca +/- 10%, 50 Hz. Potere di apertura: 10 A, cos fi 0,5. Connessioni: uscite: morsetti a vite 1-2,5 mm²; interruttore tradizionale: morsetti a vite 1-2,5 mm²; linea EIBus: contatti a spina diametro 1 mm per morsetto E/GM. Grado di protezione: IP20. Temperatura operativa: -5/45 °C. Elementi operativi del dispositivo: led rosso e pulsante programmazione indirizzo fisico. Peso: 0,27 kg. Posto in opera a regola d'arte incorporato in plafoniera standarD | cad | € | 235.5
D13.01.43. | Attuatore EIB interruttore doppio per il comando, da impartire anche tramite interruttori tradizionali, di lampade e/o avvolgibili. Predisposto per ritardi di disattivazione, stato preferenziale in caso di caduta della tensione di linea, collegamenti logici (AND/OR), invertibilità dello stato di uscita. Dimensioni (h x l x p): 42 x 240 x 32 mm. Alimentazione: 230 Vca +/- 10%, 50 Hz. Potere di apertura: 10 A, cos fi = 0,6 (solo 1 motore tapparella). Connessioni: uscite: morsetti a vite 1-2,5 mm²; interruttore tradizionale: morsetti a vite 1-2,5 mm²; linea EIBus: contatti a spina diametro 1 mm per morsetto E/GM. Grado di protezione: IP20. Temperatura operativa: -5/45 °C. Elementi operativi del dispositivo: led rosso e pulsante programmazione indirizzo fisico. Peso: 0,27 kg. Posto in opera a regola d'arte incorporato in plafoniera standard | cad | € | 342.93
D13.01.44. | Cornice singola per dispositivi EIB da incasso su accoppiatore tipo 6120 U. Posta in opera a regola d'arte. | cad | € | 5.37
D13.01.45. | Lettore EIB di tessera magnetica per il comando tramite canale di commutazione funzionante ad impulso di attuatori di tipo EIB. Predisposto con tastiera numerica per l'immissione di un codice personale di identificazione. Dimensioni: 110 x 126 x 70 mm. Alimentazione: 24 Vcc +6/-4 V (direttamente dal bus). Connessioni: linea EIBus: contatti a spina diametro 1 mm per morsetto E/GM. Varchi controllati: 1 ad impulso.Tessere lette: ISO 7810, ISO 7815 (ISO 2 e 3). Grado di protezione: IP20. Temperatura operativa: -5/45 °C. Elementi operativi del dispositivo: led rosso e pulsante programmazione indirizzo fisico; led rosso e verde segnalazione esito accesso; tastiera a 12 tasti per introduzione codice PIN. Peso: 0,375 kg. Posto in opera a regola d'arte con montaggio a parete | cad | € | 366.17
D13.01.46. | Orologio programmatore annuale EIB a 2 canali. Dimensioni: profilo modulare 5 moduli. Alimentazione: 24 Vcc (direttamente dal bus). Connessioni: linea EIBus: contatti a pressione su barra di connessione. Canali: 2 in commutazione o ad impulso (1-99 sec). Memoria di programma: permanente. Grado di protezione: IP20. Temperatura operativa: -5/45 °C. Elementi operativi del dispositivo: led rosso e pulsante programmazione indirizzo fisico; tastiera a 13 per comando e programmazione; display LCD per visualizzazione. Accuratezza: 1 sec/giorno. Posto in opera a regola d'arte su guida DIN attrezzata con barra di connessione. | cad | € | 467.39
D13.01.47. | Dispositivo crepuscolare EIB per il comando tramite bus di attuatori EIB. Sensore luminosità: esterno, distanza massima 100 m. Dimensioni: profilo modulare 2 moduli. Alimentazione: 24 Vcc (direttamente dal bus). Luminosità: tarabile 10 - 1000 lux. Connessioni: linea EIBus: contatti a pressione su barra di connessione. Grado di protezione: IP 20. Temperatura operativa: -5/45 °C. Elementi operativi del dispositivo: led rosso e pulsante programmazione indirizzo fisico; manopola taratura sensibilità intervento. Posto in opera a regola d'arte su guida DIN attrezzata con barra di connessione | cad | € | 343.44
D13.01.48. | Attuatore EIB per tapparelle, per il comando di due gruppi indipendenti di 1 o 2 motori per tapparelle ciascuno. Predisposto per il funzionamento in sicurezza su entrambe i canali (es: blocco causa vento). Dimensioni : profilo modulare 3 moduli. Potere di apertura: 2 x 6 A cos fi = 1. Connessioni: uscite: morsetti senza vite 1-2,5 mm²; linea EIBus: contatti a pressione su barra di connessione. Grado di protezione: IP20. Temperatura operativa: -5/45 °C. Elementi operativi del dispositivo: led rosso e pulsante programmazione indirizzo fisico. Peso: 0,2 kg. Posto in opera a regola d'arte su guida DIN attrezzata con barra di connessione | cad | € | 434.34
D13.01.49. | Terminale generico di ingresso per l'invio sul bus di comandi provenienti da dispositivi tradizionali non EIB, tipicamente della serie civile (es: interuttori, pulsanti, apparecchi con uscite a relè, ...). Predisposto per 4 ingressi indipendenti liberi da tensione. Dimensioni: 43 x 38 x 17 mm. Lunghezza massima cavi (precablati): 28 cm. Alimentazione: 24 Vcc (direttamente dal bus EIB). Connessioni: alimentazione/segnale: collegamento diretto al cavo EIBus tramite morsetto E/GM; ingressi: 8 conduttori precablati (4 comuni). Elementi operativi del dispositivo: led rosso E pulsante programmazione indirizzo fisico. Grado di protezione: IP20. Temperatura operativa: -5 / 45 °C. Posto in opera a regola d'arte in scatola di derivazione o porta frutti e connesso direttamente al bus tramite morsetto E/GM | cad | € | 167.85
D13.01.50. | Scheda magnetica per lettori di tessera EIB. Standard: ISO 2 (ABA) | cad | € | 1.6
D13.01.51. | Terminale EIB di ingresso binario per la trasmissione sul bus dei comandi impartiti da dispositivi tradizionali tramite contatti liberi da tensione. Dimensioni (h x l x p): 42 x 240 x 32 mm. Alimentazione: 230 Vca, 50 Hz. Grado di protezione: IP20. Temperatura operativa: -5/45 °C. Elementi operativi del dispositivo: led rosso è pulsante programmazione indirizzo fisico. Peso: 0,27 kg. Posto in opera a regola d'arte con montaggio superficiale | cad | € | 388.89
D13.01.52. | Terminale EIB di ingresso analogico per la trasmissione sul bus dei segnali provenienti da trasmettitori di grandezze analogiche in 4-20 mA o 0-10 Vcc (temperatura, umidità, vento, luce, pressioni, ...). Predisposto per fornire un valore ad 8 bit sul bus ad ogni variazione di segnale, con possibilità di configurare una soglia di intervento per una soglia di intervento per un attuatore ON/OFF. Dimensioni (h x l x p): 42 x 240 x 32 mm. Alimentazione: 24 Vcc (direttamente dal Bus). Grado di protezione: IP20. Temperatura operativa: -5/45 °C. Elementi operativi del dispositivo: led rosso è pulsante programmazione indirizzo fisico. Peso: 0,27 kg. Posto in opera a regola d'arte con montaggio superficiale | cad | € | 438.47
D13.01.53. | Terminale EIB di ingresso binario per la trasmissione sul bus dei comandi impartiti da dispositivi tradizionali tramite contatti liberi da tensione. Predisposto per fornire una tensione di 24 V sugli ingressi. Dimensioni (h x l x p): 42 x 240 x 32 mm. Alimentazione: 230 Vca, 50 Hz. Grado di protezione: IP20. Temperatura operativa: -5/45 °C. Elementi operativi del dispositivo: led rosso e pulsante programmazione indirizzo fisico. Peso: 0,27 kg. Posto in opera a regola d'arte con montaggio superficiale | cad | € | 388.89
D13.01.54. | Terminale generico EIB di ingresso/uscita per l'attuazione di dispositivi elettrici convenzionali (es: lampade, ...), predisposto per il comando di 2 utenze (o gruppi di utenze) indipendenti e per l'invio sul bus di due comandi provenienti da dispositivi tradizionali a contatto (interruttori, pulsanti, contatti, ...). Dimensioni: profilo modulare 6 moduli. Alimentazione: 230 Vca, 50 Hz. Potere di apertura: 2 x 16 A, cos fi = 1. Ingressi: 2 contatti liberi da tensione. Connessioni: uscite: morsetti serracavo 1-2,5 mm²; ingressi: morsetti serracavo 1-2,5 mm²; linea EIBus: contatti a pressione su barra di connessione. Grado di protezione: IP20. Temperatura operativa: -5/45 °C; Elementi operativi del dispositivo: led rosso e pulsante programmazione indirizzo fisico; 2 led segnalazione stati ingresso; 2 commutatori attivazione manuale e segnalazione stato uscite. Posto in opera a regola d'arte su guida DIN attrezzata con barra di connessione | cad | € | 496.83
D13.01.55. | Unità logica EIB di controllo per la realizzazione di funzioni logiche binarie tra ingressi ed uscite EIB. Funzioni supportate: AND, OR, XOR, NOT. Ingressi logici: massimo 8. Uscite logiche: una. Dimensioni: profilo modulare 2 moduli. Alimentazione: 24 Vcc (direttamente dal bus). Connessioni: linea EIBus: contatti a pressione su barra di connessione. Grado di protezione: IP20. Temperatura operativa: -5/45 °C. Elementi operativi del dispositivo: led rosso e pulsante programmazione indirizzo fisico. Posto in opera a regola d'arte su guida DIN attrezzata con barra di connessione | cad | € | 208.13
D13.01.56. | Contatore elettronico di energia MINI-METER, con display a 4 cifre per la lettura dei consumi in kWh. Tensione nominale: 230 V. Frequenza: 50/60 Hz. Minima corrente rilevata: 100 mA. In max (colleg. diretto): da 0,5 a 32 A. Autoconsumo: 1,7 Watt. Uscita impulsiva: 10 imp/kWh. Lunghezza impulso: 100 ms. Classe di precisione: 2%. Temperatura di funz.: da -40 a +70 °C. Max Umidità relativa: 90 %. Dimensioni: 3 mod. DIN | cad | € | 183.34
D13.01.57. | Terminale generico di uscita per l'attuazione di dispositivi elettrici convenzionali (es: lampade, ...), predisposto per il comando di 6 utenze (o gruppi di utenze) indipendenti. Possibilità di configurare temporizzazioni delle uscite. Dimensioni: profilo modulare 4 moduli. Alimentazione: 24 Vcc (direttamente dal bus). Potere di apertura: 6 x 6 A, cos fi = 1. Connessioni: uscite: morsetti a vite 0,5-2,5 mm²; linea EIBus: contatti a pressione su barra di connessione. Grado di protezione: IP20. Temperatura operativa: -5/45 °C. Peso: 0,24 kg. Elementi operativi del dispositivo: led e tasti per l'inserimento dell'indirizzo fisico. Posto in opera a regola d'arte su guida DIN attrezzata con barra di connessione | cad | € | 529.37
D13.01.58. | Dispositivo accoppiatore di linea o settore per la connessione di ciascuna linea del sistema alla linea principale, o per la connessione di ciascun settore alla linea dorsale. Ne occorre uno per ogni linea addizionale a quella dorsale. Dimensioni: profilo modulare 4 moduli. Alimentazione: 24 Vcc (direttamente dal bus EIB). Connessioni: morsetti senza vite 0.6 - 0.8 mm, 2 poli. Grado di protezione: IP20. Temperatura operativa: -5 / 45 °C. Elementi operativi del dispositivo: led linea secondaria; led linea primaria; led ON; led rosso e pulsante per programmazione indirizzo fisico. Peso: 0.25 kg. Posto in opera a regola d'arte su guida DIN attrezzata con barra di connessione e morsetto E/GM | cad | € | 647.12
D13.01.59. | Terminale generico di uscita per l'attuazione di dispositivi elettrici convenzionali (es: lampade, ...), predisposto per il comando di 4 utenze (o gruppi di utenze) indipendenti. Dotato di comando manuale dei contatti, segnalazione del loro stato e possibilità di configurare priorità di attuazione, ritardi di attivazione/disattivazione, posizioni preferenziali in caso di guasto. Non richiede alcuna alimentazione supplementare. Dimensioni: profilo modulare 6 moduli. Corrente nominale delle uscite: 16 A/AC1. Durata dei contatti: maggiore di 10^7 (meccanica), e maggiore di 10^5 (elettrico). Connessioni: alimentazione: tramite bus EIB; uscite: morsetti serracavo 0,5-2,5 mm²; linea EIBus: morsetti di collegamento al al bus inclusi. Grado di protezione: IP20. Temperatura operativa: -5/45 °C. Peso: 0,24 kg. Elementi operativi del dispositivo: led rosso e pulsante programmazione indirizzo fisico; led rosso segnalazione guasti; 4 commutatori per comando manuale indipendente dalla tensione. Posto in opera a regola d'arte su guida DIN 35 mm | cad | € | 586.7
D13.01.60. | Termostato EIB per il controllo di impianti termici. L'uscita del termostato può emettere a scelta un segnale di regolazione ON/OFF o continuo (regolazione analogica) per la climatizzazione. È possibile programmare le seguenti funzioni con l'ausilio del software ETS: comfort; stand by; temperatura notturna, antigelo; valori di temperatura desiderati. Elementi di segnalazione: 3 led rossi: comfort, stand by, temperatura notturna; 1 led rosso: antigelo; 1 led giallo: allarme punto di rugiada; 1 interruttore presenza; 1 manopola di regolazione temperatura -3/+3 °C. Dimensioni (h x l): 55 x 70 x 17 mm. Connessioni: connettore a 10 poli per unità di accoppiamento bus tipo 6120 U. Posto in opera a regola d'arte montato sul dispositivo di accoppiamento al bus tipo 6120 U (cornice a parte). | cad | € | 248.42
D13.01.61. | Interruttore crepuscolare a 3 canali. Può attivare fino a 3 gruppi di lampade in funzione del livello di luminosità dell'ambiente. Range di risoluzione: 20-2000 lux; 200-20000 lux; Dati tecnici: Alimentazione: tramite bus EIB; Ingressi: 1 per sensore di luminosità (lunghezza linea 100 m max); Elementi di segnalazione: led e tasto per l'inserimento dell'indirizzo fisico; 3 potenziometri per regolazione valore commutazione; 3 led per lo stato di commutazione dei 3 canali; Grado di protezione: IP20. Temperatura di esercizio: -5/45 °C. Connessioni: sensore: 3 morsetti a vite; ponticello selezione range: 2 morsetti a vite (0,5-2,5 mm²); linea bus: contatti a pressione su barra dati; Dimensioni: (H x L x P) 90 x 90 x 64 mm. Struttura: profondità di incasso 68 mm. Profilo modulare pro M: 5 moduli | cad | € | 1546.27
D13.01.62. | Sensore per la rilevazione della luminosità ambiente utilizzato per la connessione all'interruttore crepuscolare tipo LW/S 3.1. Montaggio superficiale. Grado di protezione: IP54. Temperatura di esercizio: -40 / + 70 °C. Connessioni: 3 morsetti a vite. Sezione cavo collegamento: 0,5 - 1,5 mm². Dimensioni: (H x L x P) senza barra con angolo di montaggio 74/118 x 27 x 38/62 mm | cad | € | 149.77
D13.01.63. | Modulo diagnostico per il controllo delle principali funzioni del bus. Rilevazione anomalie tensione bus e traffico informazioni tramite led colorati. Dimensioni: profilo modulare 1 modulo. Alimentazione: 24 Vcc dal bus. Grado di protezione: IP20. Temperatura operativa: 5/45 °C. Posto in opera a regola d'arte su guida DIN attrezzata con barra di connessione. | cad | € | 78.5
D13.01.64. | Dispositivo di collegamento a 4 poli tra le diverse barre di connessione tipo DS/E all'interno dei quadri elettrici. Predisposto anche per il collegamento del cavo bus proveniente dall'installazione. Dimensioni: profilo modulare 1 modulo. Connessioni: cavo bus: 4 morsetti senza vite (2 x 2 poli); linea EIBus: contatti a pressione su barra di connessione. Grado di protezione: IP20. Colore: grigio. Peso: 0.04 kg. Dimensioni: 90 x 18 x 43 mm. Posto in opera a regola d'arte su guida DIN attrezzata con barra di connessione. | cad | € | 65.59
D13.01.65. | Porta etichette per dispositivi EIB da quadro. Posto in opera a scatto sul componente. | cad | € | 0.34
D13.01.66. | Etichette per dispositivi EIB da quadro. Poste in opera su componente. | cad | € | 4.65
D13.01.67. | Cornice doppia verticale per 2 dispositivi EIB da incasso su accoppiatori tipo 6120 U. Posta in opera a regola d'arte. | cad | € | 8.31
D13.01.68. | Cornice doppia orizzontale per 2 dispositivi EIB da incasso su accoppiatori tipo 6120 U. Posta in opera a regola d'arte. | cad | € | 8.31

## tecnologici
E1.01. | IMPIANTI TERMICI A CORPO
Nota: nei prezzi degli impianti (di riscaldamento, dei camini, ecc.) è compreso l'onere della certificazione di conformità da depositarsi presso il Comune ai sensi della legge 46/90. I generatori di calore, se posizionati all'interno di ambienti abitati, ai sensi dell'art. 5, comma 10 del DPR 26 agosto 1993, n. 412, dovranno essere isolati rispetto all'ambiente abitato, da realizzarsi, ad esempio, mediante apparecchi di tipo "C" (secondo la classificazione delle norme tecniche UNI 7129). Gli edifici multipiano costituiti da più unità immobiliari, ai sensi dell'art. 5, comma 9 del DPR 26 agosto 1993, n. 412, devono essere dotati di appositi condotti di evacuazione dei prodotti della combustione con sbocco sopra il tetto dell'edificio alla quota prescritta dalla norma UNI 7129. Il condotto sarà progettato ai sensi della norma UNI 9615. Il progetto, nel caso di condotto ramificato collettivo, sarà depositato presso il Comune ai sensi della legge 5 marzo 1990, n. 46.
E1.01.1. | Impianto di riscaldamento autonomo a gas dimensionato a norma di legge, per appartamento di grandezza media (100 m²) costituito da:
-caldaia a gas con rendimento superiore al 90% a camera stagna se posizionata all'interno degli ambienti abitati ovvero con carter di protezione dagli agenti atmosferici se posizionata all'esterno degli stessi ambienti, completa di bruciatore atmosferico,
-raccordo a camino con sbocco sopra il tetto dell'edificio alla quota prescritta dalla norma UNI 7129 (gennaio 1992) restando vietato lo scarico dei fumi a parete secondo l'art. 5 del DPR 26 agosto 1993, n. 412;
-punto di prelievo dei prodotti della combustione sul condotto tra la cassa dei fumi del generatore ed il camino per l'inserimento di sonde per la determinazione del rendimento di combustione e della composizione dei gas di scarico;
-riduttore stabilizzatore di pressione in bronzo;
-collettore complanare semplice o componibile in bronzo completo di cassetta con telaio in lamiera verniciata per alloggiamento dello stesso collettore all'interno dell'alloggio;
-tubazioni in rame di diametro minimo interno 10 mm rivestite singolarmente con materiale isolante di spessore secondo legge 10/91 e l'art. 5 del DPR 26 agosto 1993, n. 412 (minimo pari a 13 mm, conduttività termica = 0,030 W/m°C);
-corpi scaldanti completi di detentore a doppio regolaggio, valvole termostatiche e valvoline sfogo aria manuale, emissione termica nominale certificata secondo norma UNI 6514;
-sistema di termoregolazione con programmatore sigillabile che consenta la regolazione della temperatura degli ambienti sul valore di 20 ºC + 2 ºC di tolleranza in condizioni di regime e di 16 ºC + 2 ºC di tolleranza in condizione di attenuazione notturna
-funzionamento intermittente o in attenuazione notturna;
-temperatura di mandata di progetto 75 ºC;
-temperatura di ritorno di progetto 65 ºC.
Sono comprese: le opere murarie come l'apertura e la chiusura di tracce in laterizi forati o murature leggere, il ripristino dell'intonaco e la rasatura e quanto altro occorra all'installazione dell'intero circuito di riscaldamento esclusa la tinteggiatura.
Sono escluse: le tracce su solette o muri portanti, le tubazione di adduzione gas ed acqua, la canna fumaria singola o collettiva ramificata.
L'impianto è valutato con una quota fissa per ciascuna caldaia più una quota aggiuntiva in funzione del tipo di corpo scaldante, espressa in volume riscaldato al netto delle strutture murarie (pilastri, muri, tramezzi ecc.):
E1.01.1.a. | per ciascun impianto | cad |  |  | € | 1838.59
E1.01.1.b. | quota aggiuntiva per radiatori in acciaio | m³ |  |  | € | 13.01
E1.01.1.c. | quota aggiuntiva per radiatori in alluminio | m³ |  |  | € | 13.32
E1.01.1.d. | quota aggiuntiva per radiatori in ghisa | m³ |  |  | € | 15.49
E1.01.1.e. | quota aggiuntiva per valvole termostatiche | m³ |  |  | € | 0.77
E1.01.2. | Impianto di riscaldamento autonomo a gas c.s. ma con caldaia completa di boyler incorporato in acciaio inox, per la produzione di acqua calda sanitaria per ciascun impianto | cad |  |  | € | 2065.83
E1.01.3. | Circuito di riscaldamento a radiatori, esclusa la centrale termica stessa, per appartamento di media grandezza (100 m²) dimensionato a norma di legge, per garantire la temperatura interna di 20 ºC + 2 ºC di tolleranza, costituito con corpi scaldanti a radiazione (emissione termica nominale certificata secondo norma UNI 6514) fissati in genere sulle pareti sottofinestra e dotati di valvole termostatiche, detentori a squadro a doppio regolaggio e valvoline sfogo aria manuali, collettore complanare semplice o componibile in bronzo completo di cassetta con telaio in lamiera verniciata per alloggiamento del collettore stesso all'interno dell'alloggio, tubazioni in rame diametro minimo interno 10 mm rivestite singolarmente con materiale isolante di spessore secondo legge 10/91 e l'art. 5 del DPR 26 agosto 1993, n. 412 (minimo pari a 13 mm conduttività termica = 0,030 W/m ºC).
Sistema di termoregolazione con programmatore sigillabile che consenta la regolazione della temperatura degli ambienti sul valore di 20 ºC + 2 ºC di tolleranza in condizioni di regime e di 16 ºC + 2 ºC di tolleranza in condizioni di eventuale attenuazione notturna, temperatura di mandata di progetto 75 ºC, temperatura di ritorno di progetto 65 ºC predisposizione per l'inserimento di sistemi di contabilizzazione differenziata dei consumi per singolo circuito.
Sono comprese: le opere murarie come l'apertura e la chiusura di tracce in laterizi forati o murature leggere, il ripristino dell'intonaco e la rasatura e quanto altro occorra all'installazione dell'intero circuito di riscaldamento esclusa la tinteggiatura;
Sono escluse: le tracce su solette o muri portanti, le tubazione di adduzione gas ed acqua, la canna fumaria singola o collettiva ramificata.
L'impianto è valutato con una quota fissa per ciascuna caldaia più una quota aggiuntiva in funzione del tipo di corpo scaldante, espressa in volume riscaldato al netto delle strutture murarie (pilastri, muri, tramezzi ecc.):
E1.01.3.a. | quota aggiuntiva per ogni circuito con termoregolazione | cad |  |  | € | 2065.83
E1.01.3.b. | quota aggiuntiva per ogni circuito senza termoregolazione | cad |  |  | € | 1291.14
E1.01.3.c. | quota aggiuntiva per radiatori in acciaio | m³ |  |  | € | 13.01
E1.01.3.d. | quota aggiuntiva per radiatori in alluminio | m³ |  |  | € | 13.32
E1.01.3.e. | quota aggiuntiva per radiatori in ghisa | m³ |  |  | € | 15.49
E1.01.4. | Circuito di riscaldamento a pannelli radianti a pavimento, esclusa la centrale termica, dimensionato per garantire i 20 ºC interni, costituito da isolante in polistirolo estruso da 30 kg/m³ e spessore 20 mm, foglio di polietilene per anticondensa, tubo in materiale plastico steso su supporto di fissaggio ed annegato nel massetto del pavimento che ricoprirà almeno 30 mm il tubo, tubazioni di distribuzione a partire dai collettori di andata e ritorno installati in centrale termica, verniciatura delle tubazioni in acciaio, rivestimento isolante delle tubazioni di distribuzione realizzato a norma di legge (art. 5, DPR 26 agosto 1993, n. 412), n. 2 elettropompe (di cui 1 di scorta) per ciascun circuito, termoregolazione costituita da valvola miscelatrice a 3 vie motorizzata, regolatore climatico con orologio programmatore, sonda esterna e sonda di mandata, valvole ed accessori necessari alla corretta installazione e funzionamento.
Impianto elettrico per il collegamento delle elettropompe e della termoregolazione compresa la quota parte del quadro di centrale termica, il tutto nel pieno rispetto delle vigenti normative.
Sono comprese: le opere murarie come l'apertura e la chiusura di tracce in laterizi forati o murature leggere, il ripristino dell'intonaco e la rasatura e quanto altro occorra all'installazione dell'intero circuito di riscaldamento esclusa la tinteggiatura.
Sono escluse: le tracce su solette o muri portanti, le tubazione di adduzione gas ed acqua, la canna fumaria singola o collettiva ramificata.
L'impianto è valutato con una quota fissa per ciascun circuito in partenza dalla centrale termica più una quota aggiuntiva per metro quadro di pavimento riscaldato al netto delle strutture murarie (pilastri, muri, tramezzi, ecc.):
E1.01.4.a. | quota fissa per ogni circuito con termoregolazione | cad |  |  | € | 2065.83
E1.01.4.b. | quota aggiuntiva per pannello radiante a pavimento | m² |  |  | € | 52.06
E1.01.5. | Circuito di riscaldamento a pannelli radianti a soffitto, esclusa la centrale termica, idoneo per ambienti di grandi dimensioni, dimensionato per garantire i 18 ºC interni, costituito da termostrisce radianti installate a soffitto e corredate di isolante termico superiore, scossaline anticonvettive e collettori di testa, tubazioni di distribuzione a partire dai collettori di andata e ritorno installati in centrale termica, verniciatura delle tubazioni in acciaio, rivestimento isolante delle tubazioni di distribuzione realizzato a norma di legge (art. 5, DPR 26 agosto 1993, n. 412), n. 2 elettropompe (di cui 1 di scorta) per ciascun circuito, termoregolazione costituita da valvola miscelatrice a 3 vie motorizzata, regolatore elettronico, sonda ambiente, valvole ed accessori necessari alla corretta installazione e funzionamento, impianto elettrico per il collegamento delle elettropompe e della termoregolazione compresa la quota parte del quadro di centrale termica, il tutto nel pieno rispetto delle vigenti normative.
Sono comprese: le opere murarie come l'apertura e la chiusura di tracce in laterizi forati o murature leggere, il ripristino dell'intonaco e la rasatura e quanto altro occorra all'installazione dell'intero circuito di riscaldamento esclusa la tinteggiatura.
Sono escluse: le tracce su solette o muri portanti, le tubazione di adduzione gas ed acqua, la canna fumaria singola o collettiva ramificata.
L'impianto è valutato con una quota fissa per ciascun circuito in partenza dalla centrale termica più una quota aggiuntiva per metro cubo di volume riscaldato al netto delle strutture murarie (pilastri, muri, tramezzi, ecc.):
E1.01.5.a. | quota fissa per ogni circuito con termoregolazione | cad |  |  | € | 2065.83
E1.01.5.b. | quota aggiuntiva per termostrisce | m³ |  |  | € | 4.49
E1.01.6. | Circuito di riscaldamento a ventilconvettori, esclusa la centrale termica, dimensionato per garantire i 20 ºC interni, costituito da ventilconvettori modello verticale oppure orizzontale con mobile a vista corredati ciascuno di variatore di velocità e termostato ambiente, tubazioni di distribuzione a partire dai collettori di andata e ritorno installati in centrale termica, verniciatura delle tubazioni in acciaio, rivestimento isolante delle tubazioni di distribuzione realizzato a norma di legge (art. 5, DPR 26 agosto 1993, n. 412), n. 2 elettropompe (di cui 1 di scorta) per ciascun circuito, eventuale termoregolazione costituita da valvola miscelatrice a 3 vie motorizzata, regolatore elettronico a punto fisso, sonda di mandata, valvole ed accessori necessari alla corretta installazione e funzionamento, impianto elettrico per il collegamento dei ventilconvettori, dei termostati ambiente, delle elettropompe e della termoregolazione compresa la quota parte del quadro di centrale termica, il tutto nel pieno rispetto delle vigenti normative.
Sono comprese: le opere murarie come l'apertura e la chiusura di tracce in laterizi forati o murature leggere, il ripristino dell'intonaco e la rasatura e quanto altro occorra all'installazione dell'intero circuito di riscaldamento esclusa la tinteggiatura.
Sono escluse: le tracce su solette o muri portanti, le tubazione di adduzione gas ed acqua, la canna fumaria singola o collettiva ramificata.
L'impianto è valutato con una quota fissa per ciascun circuito in partenza dalla centrale termica e per ogni valvola di zona più una quota aggiuntiva in funzione del tipo di corpo scaldante e del volume riscaldato al netto delle strutture murarie (pilastri, muri, tramezzi, ecc.):
E1.01.6.a. | quota fissa per ogni circuito con termoregolazione | cad |  |  | € | 2065.83
E1.01.6.b. | quota fissa per ogni circuito senza termoregolazione | cad |  |  | € | 1291.14
E1.01.6.c. | quota fissa per ogni valvola di zona | cad |  |  | € | 275.79
E1.01.6.d. | quota aggiuntiva per ventilconvettore modello verticale | m³ |  |  | € | 19.11
E1.01.6.e. | quota aggiuntiva per ventilconvettore modello orizzontale pensile | m³ |  |  | € | 20.76
E1.01.6.f. | maggiorazione per valvola ON/OFF su ciascun ventilconvettore | m³ |  |  | € | 1.65
E1.01.7. | Circuito di riscaldamento ad aerotermi, esclusa la centrale termica, idoneo per ambienti di grandi dimensioni, dimensionato per garantire i 18 ºC interni, costituito da aerotermi a proiezione orizzontale con ventilatore elicoidale e motore trifase a 900 giri/min., installati a parete su apposite staffe, corredati ciascuno di salvamotore, termostato ambiente, termostato a contatto e valvole di intercettazione, tubazioni di distribuzione a partire dai collettori di andata e ritorno installati in centrale termica, verniciatura delle tubazioni in acciaio, rivestimento isolante di tutte le tubazioni realizzato a norma di legge (art. 5, DPR 26 agosto 1993, n. 412), n. 2 elettropompe (di cui 1 di scorta) per ciascun circuito, valvole ed accessori necessari alla corretta installazione e funzionamento, impianto elettrico per il collegamento degli aerotermi con relativi termostati ambiente e delle elettropompe compresa la quota parte del quadro di centrale termica, il tutto nel pieno rispetto delle vigenti normative.
Sono comprese: le opere murarie come l'apertura e la chiusura di tracce in laterizi forati o murature leggere, il ripristino dell'intonaco e la rasatura e quanto altro occorra all'installazione dell'intero circuito di riscaldamento esclusa la tinteggiatura.
Sono escluse: le tracce su solette o muri portanti, le tubazione di adduzione gas ed acqua, la canna fumaria singola o collettiva ramificata.
L'impianto è valutato con una quota fissa per ciascun circuito in partenza dalla centrale termica più una quota aggiuntiva in funzione del tipo di corpo scaldante e del volume riscaldato al netto delle strutture murarie (pilastri, muri, tramezzi, ecc.):
E1.01.7.a. | quota fissa per ogni circuito | cad |  |  | € | 1291.14
E1.01.7.b. | quota aggiuntiva per aerotermi a proiezione orizzontale | m³ |  |  | € | 3.25
E1.01.7.c. | quota aggiuntiva per aerotermi a proiezione verticale | m³ |  |  | € | 5.37
E1.01.8. | Circuito di riscaldamento e raffreddamento a ventilconvettori, esclusa la centrale termica e frigorifera, dimensionato per garantire all'interno i 20 ºC in inverno ed i 26 ºC in estate, costituito da ventilconvettori modello verticale oppure orizzontale con mobile a vista, corredati ciascuno di variatore di velocità, termostato ambiente e scarico condensa, tubazioni di distribuzione a partire dai collettori di andata e ritorno installati nella centrale termica, verniciatura delle tubazioni in acciaio, rivestimento isolante di tutte le tubazioni realizzato a norma di legge (art. 5, DPR 26 agosto 1993, n. 412), n. 2 elettropompe (di cui 1 di riserva) per ciascun circuito, eventuale termoregolazione costituita da valvola miscelatrice a 3 vie motorizzata, regolatore elettronico a punto fisso, sonda di mandata, valvole ed accessori necessari alla corretta installazione e funzionamento.
Impianto elettrico per il collegamento dei ventilconvettori, dei termostati ambiente, delle elettropompe e della termoregolazione compresa la quota parte del quadro di centrale termica, il tutto nel pieno rispetto delle vigenti normative.
Sono comprese: le opere murarie come l'apertura e la chiusura di tracce in laterizi forati o murature leggere, il ripristino dell'intonaco e la rasatura e quanto altro occorra all'installazione dell'intero circuito di riscaldamento esclusa la tinteggiatura.
Sono escluse: le tracce su solette o muri portanti, le tubazione di adduzione gas ed acqua, la canna fumaria singola o collettiva ramificata.
L'impianto è valutato con una quota fissa per ciascun circuito in partenza dalla centrale termica e per ogni valvola di zona più una quota aggiuntiva in funzione del tipo di corpo scaldante e del volume riscaldato al netto delle strutture murarie (pilastri, muri, tramezzi, ecc.):
E1.01.8.a. | quota fissa per ogni circuito con termoregolazione | cad |  |  | € | 2065.83
E1.01.8.b. | quota fissa per ogni circuito con termoregolazione | cad |  |  | € | 1291.14
E1.01.8.c. | quota fissa per ogni valvola di zona | cad |  |  | € | 275.79
E1.01.8.d. | quota aggiuntiva per ventilconvettore modello verticale | m³ |  |  | € | 22.72
E1.01.8.e. | quota aggiuntiva per ventilconvettore modello orizzontale pensile | m³ |  |  | € | 24.27
E1.01.8.f. | maggiorazione per valvola ON/OFF su ciascun ventilconvettore | m³ |  |  | € | 1.65
E1.01.9. | Centrale termica a gasolio per riscaldamento ambientale in locale proprio con caratteristiche di cui alla circolare del Ministero dell'Interno 29 luglio 1971, n. 73, per potenze utili da 30 a 350 kW, costituita da un generatore di calore per acqua calda fino a 100 ºC a norma del DM 1º dicembre 1975 e di tutte le altre norme di sicurezza per apparecchi contenenti liquidi caldi sotto pressione, rendimento termico utile minimo alla potenza nominale non inferiore al valore di 84 + 2 log (in percentuale) della potenza nominale, bruciatore monostadio a gasolio, serbatoio interrato per gasolio da 0,3 m³ per potenze utili fino a 60 kW e da 0,5 m³ per potenze oltre 60 kW, nel rispetto delle norme dettate dal DPR 22 dicembre 1970, n. 1391 e dalla circolare del Ministero dell'Interno 29 luglio 1971, n. 73, corredato da tubo di sfiato protetto con rete antifiamma e passo d'uomo carrabile. Impianto di adduzione del gasolio al bruciatore con valvola di intercettazione e leva di comando posizionata all'esterno della centrale.
Raccordo fumi coibentato con punto di prelievo dei prodotti della combustione sul condotto tra la cassa dei fumi del generatore ed il camino (con dimensioni e caratteristiche secondo la norma UNI 9615 - dicembre 1990) per l'inserimento di sonde per la determinazione del rendimento di combustione e della composizione dei gas di scarico, accessori di regolazione e sicurezza composti da pressostato di blocco, indicatore di pressione, tubo ammortizzatore, rubinetto portamanometro, termostato ad immersione regolabile, valvola di scarico termico, imbuto di scarico, termometro, pozzetto per applicazione di termometro di controllo, separatore d'aria, termoidrometro, valvola di sicurezza a membrana tarata ISPeSL, valvola miscelatrice a quattro vie, flussostato, vaso di espansione a membrana collaudato ISPeSL.
Valvola automatica di riempimento, gruppo termoregolatore pilotato da sonda termometrica di rilevamento della temperatura esterna che consenta la regolazione della temperatura ambiente su due livelli sigillabili nell'arco delle ventiquattro ore, elettropompa anticondensa, tubazioni in acciaio nero FM per collegamento dell'elettropompa anticondensa e dei collettori di mandata e di ritorno.
Rivestimento delle tubazioni con materiale isolante a norma di legge, n. 2 elettropompe (di cui 1 di riserva) per la circolazione dell'acqua, tubazione di by-pass contro la chiusura totale delle valvole termostatiche sui corpi scaldanti, valvole ed accessori necessari alla corretta installazione e funzionamento, temperatura di mandata di progetto 75 ºC, temperatura di ritorno di progetto 65 ºC, impianto elettrico interno alla centrale termica realizzato nel rispetto della norma CEI 64-8 variante V2 "Impianti elettrici in ambienti a maggior rischio in caso d'incendio", cavi non propaganti l'incendio secondo norma CEI 20-22, collegamento elettrico dei bruciatori all'impianto con condutture metalliche flessibili grado di protezione IP40, quadro di distribuzione protetto da portello che assicuri un grado di protezione almeno pari a IP40, interruttore elettrico onnipolare di emergenza da posizionare all'esterno della centrale in prossimità dell'accesso alla stessa.
Gli impianti con potenza complessiva superiore a 100 kW, qualora utilizzino acqua con durezza superiore ai 30º francesi, dovranno essere dotati di sistemi di trattamento dell'acqua rispondenti a quanto previsto dalla norma UNI 8065.
Sono comprese altresì le opere murarie per lo scavo, il rinterro e pavimentazione necessarie alla posa del serbatoio e dell'impianto di adduzione del gasolio stesso, per il basamento del generatore di calore, per lo staffaggio ed il fissaggio delle tubazioni, l'assistenza muraria per l'impianto elettrico, la fornitura e posa in opera di almeno un estintore portatitile di "tipo approvato" per fuochi delle classi "A", "B" e "C" con capacità estinguente non inferiore a "34 A-233B-C".
L'impianto è valutato con una quota fissa per ciascun circuito in partenza dalla centrale termica e per ogni valvola di zona più una quota aggiuntiva in funzione del tipo di corpo scaldante e del volume riscaldato al netto delle strutture murarie (pilastri, muri, tramezzi, ecc.).
La centrale termica è valutata con una quota fissa più una quota aggiuntiva in funzione del tipo di generatore e della potenza utile espressa in kW:
E1.01.9.a. | per ciascuna centrale termica | cad |  |  | € | 3718.49
E1.01.9.b. | quota aggiuntiva per caldaia in acciaio | kW |  |  | € | 33.78
E1.01.9.c. | quota aggiuntiva per caldaia in ghisa | kW |  |  | € | 43.38
E1.01.10. | Centrale termica a gasolio per riscaldamento ambientale in locale proprio con caratteristiche di cui alla circolare del Ministero dell'Interno 29 luglio 1971, n. 73, per potenze utili da 350 a 3000 kW costituita da due o più generatori di calore per acqua calda fino a 100 ºC in cascata ed attivati in maniera automatica in base al carico termico dell'utenza, rispondenti alle norme del DM 1º dicembre 1975 e di tutte le altre norme di sicurezza per apparecchi contenenti liquidi caldi sotto pressione, rendimento termico utile minimo alla potenza nominale non inferiore al valore di 84 + 2 log (in percentuale) della potenza nominale, bruciatori pluristadio a gasolio.
Serbatoio interrato per gasolio da 1 m³ per potenze fino a 600 kW e da 1,5 m³ per potenze oltre 600 kW nel rispetto delle norme dettate dal DPR 22 dicembre 1970, n. 1391 e dalla circolare del Ministero dell'Interno 29 luglio 1971, n. 73, corredato da tubo di sfiato protetto con rete antifiamma e passo d'uomo carrabile, impianto di adduzione del gasolio al bruciatore con valvola di intercettazione e leva di comando posizionata all'esterno della centrale, raccordo fumi coibentato con punto di prelievo dei prodotti della combustione sul condotto tra la cassa dei fumi del generatore ed il camino (con dimensioni e caratteristiche secondo la norma UNI 9615 - dicembre 1990) per l'inserimento di sonde per la determinazione del rendimento di combustione e della composizione dei gas di scarico.
Accessori di regolazione e sicurezza composti da pressostato di blocco, indicatore di pressione, tubo ammortizzatore, rubinetto portamanometro, termostato ad immersione regolabile, valvola di scarico termico, imbuto di scarico, termometro, pozzetto per applicazione di termometro di controllo, separatore d'aria, termoidrometro, valvola di sicurezza a membrana tarata ISPESL, valvola miscelatrice a quattro vie, flussostato, vaso di espansione a membrana collaudato ISPESL, valvola automatica di riempimento, gruppo termoregolatore pilotato da sonda termometrica di rilevamento della temperatura esterna che consenta la regolazione della temperatura ambiente su due livelli sigillabili nell'arco delle ventiquattro ore, elettropompa anticondensa.
Tubazioni in acciaio nero FM per collegamento dell'elettropompa anticondensa e dei collettori di mandata e di ritorno, rivestimento delle tubazioni con materiale isolante a norma di legge, n. 2 elettropompe (di cui 1 di riserva) per la circolazione dell'acqua, tubazione di by-pass contro la chiusura totale delle valvole termostatiche sui corpi scaldanti, valvole ed accessori necessari alla corretta installazione e funzionamento, temperatura di mandata di progetto 75 ºC, temperatura di ritorno di progetto 65 ºC, impianto elettrico interno alla centrale termica realizzato nel rispetto della norma CEI 64-8 variante V2 "Impianti elettrici in ambienti a maggior rischio in caso d'incendio", cavi non propaganti l'incendio secondo norma CEI 20-22, collegamento elettrico dei bruciatori all'impianto con condutture metalliche flessibili grado di protezione IP40, quadro di distribuzione protetto da portello che assicuri un grado di protezione almeno pari a IP40, interruttore elettrico onnipolare di emergenza da posizionare all'esterno della centrale in prossimità dell'accesso alla stessa.
L'impianto, qualora utilizzi acqua con durezza superiore ai 30º francesi, dovrà essere dotato di sistemi di trattamento dell'acqua rispondente a quanto previsto dalla norma UNI 8065.
Sono comprese altresì le opere murarie per lo scavo, il rinterro e pavimentazione necessarie alla posa del serbatoio e dell'impianto di adduzione del gasolio stesso, per il basamento dei generatori di calore, per lo staffaggio ed il fissaggio delle tubazioni l'assistenza muraria per l'impianto elettrico, la fornitura e posa in opera di almeno un estintore portatitile di "tipo approvato" per fuochi delle classi "A", "B" e "C" con capacità estinguente non inferiore a "34A-233B-C".
La centrale termica è valutata con una quota fissa più una quota aggiuntiva in funzione del tipo di generatore e della potenza utile espressa in kW:
E1.01.10.a. | per ciascuna centrale termica | cad |  |  | € | 10742.3
E1.01.10.b. | quota aggiuntiva per caldaia in acciaio | kW |  |  | € | 23.14
E1.01.10.c. | quota aggiuntiva per caldaia in ghisa | kW |  |  | € | 33.16
E1.01.11. | Centrale termica ad olio combustibile per riscaldamento ambientale in locale proprio con caratteristiche di cui alla circolare del Ministero dell'Interno 29 luglio 1971, n. 73, per potenze utili da 130 a 350 kW, costituita da un generatore di calore per acqua calda a 100 ºC a norma del DM 1º dicembre 1975 e di tutte le altre norme di sicurezza per apparecchi contenenti liquidi caldi sotto pressione, rendimento termico utile minimo alla potenza nominale non inferiore al valore di 84 + 2 log (in percentuale) della potenza nominale, bruciatore al olio combustibile emulsionato.
Serbatoio interrato per olio combustibile da 0,5 m³, nel rispetto delle norme dettate dal DPR 22 dicembre 1970, n. 1391 e dalla circolare del Ministero dell'Interno 29 luglio 1971, n. 73, corredato da tubo di sfiato protetto con rete antifiamma e passo d'uomo carrabile, impianto di adduzione del combustibile al bruciatore con valvola di intercettazione e leva di comando posizionata all'esterno della centrale, raccordo fumi coibentato con punto di prelievo dei prodotti della combustione sul condotto tra la cassa dei fumi del generatore ed il camino (con dimensioni e caratteristiche secondo la norma UNI 9615 - dicembre 1990) per l'inserimento di sonde per la determinazione del rendimento di combustione e della composizione dei gas di scarico, accessori di regolazione e sicurezza composti da pressostato di blocco, indicatore di pressione, tubo ammortizzatore, rubinetto portamanometro, termostato ad immersione regolabile.
Valvola di scarico termico, imbuto di scarico, termometro, pozzetto per applicazione di termometro di controllo, separatore d'aria, termoidrometro, valvola di sicurezza a membrana tarata ISPESL, valvola miscelatrice a quattro vie, flussostato, vaso di espansione a membrana collaudato ISPESL, valvola automatica di riempimento, gruppo termoregolatore pilotato da sonda termometrica di rilevamento della temperatura esterna che consenta la regolazione della temperatura ambiente su due livelli sigillabili nell'arco delle ventiquattro ore, elettropompa anticondensa, tubazioni in acciaio nero FM per collegamento dell'elettropompa anticondensa e dei collettori di mandata e di ritorno, rivestimento delle tubazioni con materiale isolante a norma di legge, n. 2 elettropompe (di cui una di riserva) per la circolazione dell'acqua.
Tubazione di by-pass contro la chiusura totale delle valvole termostatiche sui corpi scaldanti, valvole ed accessori necessari alla corretta installazione e funzionamento, temperatura di mandata di progetto 75 ºC, temperatura di ritorno di progetto 65 ºC, impianto elettrico interno alla centrale termica realizzato nel rispetto della norma CEI 64-8 variante V2 "Impianti elettrici in ambienti a maggior rischio in caso d'incendio", cavi non propaganti l'incendio secondo norma CEI 20-22, collegamento elettrico dei bruciatori all'impianto con condutture metalliche flessibili grado di protezione IP40, quadro di distribuzione protetto da portello che assicuri un grado di protezione almeno pari a IP40, interruttore elettrico onnipolare di emergenza da posizionare all'esterno della centrale in prossimità dell'accesso alla stessa.
L'impianto, qualora utilizzi acqua con durezza superiore ai 30º francesi, dovrà essere dotato di sistemi di trattamento dell'acqua rispondente a quanto previsto dalla norma UNI 8065.
Sono comprese altresì le opere murarie per lo scavo, il rinterro e pavimentazione necessarie alla posa del serbatoio e dell'impianto di adduzione del gasolio stesso, per il basamento dei generatori di calore, per lo staffaggio ed il fissaggio delle tubazioni, l'assistenza muraria per l'impianto elettrico, la fornitura e posa in opera di almeno un estintore portatile di "tipo approvato" per fuochi delle classi "A", "B" e "C" con capacità estinguente non inferiore a "34 A-233B-C".
La centrale termica è valutata con una quota fissa più una quota aggiuntiva in funzione del tipo di generatore e della potenza utile espressa in kW:
E1.01.11.a. | per ciascuna centrale termica | cad |  |  | € | 5298.85
E1.01.11.b. | quota aggiuntiva per caldaia in acciaio | kW |  |  | € | 52.68
E1.01.11.c. | quota aggiuntiva per caldaia in ghisa | kW |  |  | € | 61.97
E1.01.12. | Centrale termica ad olio combustibile per riscaldamento ambientale in locale proprio con caratteristiche di cui alla circolare del Ministero dell'Interno 29 luglio 1971, n. 73, per potenze utili da 350 a 3000 kW, costituita da due o più generatori di calore per acqua calda fino a 100 ºC in cascata ed attivati in maniera automatica in base al carico termico dell'utenza, a norma del DM 1º dicembre 1975 e di tutte le altre norme di sicurezza per apparecchi contenenti liquidi caldi sotto pressione, rendimento termico utile minimo alla potenza nominale non inferiore al valore di 84 + 2 log (in percentuale) della potenza nominale, bruciatori ad olio combustibile emulsionato, serbatoio interrato per olio combustibile da 1,5 m³, nel rispetto delle norme dettate dal DPR 22 dicembre 1970, n. 1391 e dalla circolare del Ministero dell'Interno 29 luglio 1971, n. 73, corredato da tubo di sfiato protetto con rete antifiamma e passo d'uomo carrabile.
Impianto di adduzione del combustibile al bruciatore con valvola di intercettazione e leva di comando posizionata all'esterno della centrale, raccordo fumi coibentato con punto di prelievo dei prodotti della combustione sul condotto tra la cassa dei fumi del generatore ed il camino (con dimensioni e caratteristiche secondo la norma UNI 9615 - dicembre 1990).
Per l'inserimento di sonde per la determinazione del rendimento di combustione e della composizione dei gas di scarico, accessori di regolazione e sicurezza composti da pressostato di blocco, indicatore di pressione, tubo ammortizzatore, rubinetto portavano-metro, termostato ad immersione regolabile, valvola di scarico termico, imbuto di scarico, termometro, pozzetto per applicazione di termometro di controllo, separatore d'aria, termoidrometro, valvola di sicurezza a membrana tarata ISPESL, valvola miscelatrice a quattro vie, flussostato, vaso di espansione a membrana collaudato ISPESL, valvola automatica di riempimento, gruppo termoregolatore pilotato da sonda termometrica di rilevamento della temperatura esterna che consenta la regolazione della temperatura ambiente su due livelli sigillabili nell'arco delle ventiquattro ore, elettropompa anticondensa.
Tubazioni in acciaio nero FM per collegamento dell'elettropompa anticondensa e dei collettori di mandata e di ritorno, rivestimento delle tubazioni con materiale isolante a norma di legge, n. 2 elettropompe (di cui 1 di riserva) per la circolazione dell'acqua, tubazione di by-pass contro la chiusura totale delle valvole termostatiche sui corpi scaldanti, valvole ed accessori necessari alla corretta installazione e funzionamento, temperatura di mandata di progetto 75 ºC, temperatura di ritorno di progetto 65 ºC, impianto elettrico interno alla centrale termica realizzato nel rispetto della norma CEI 64-8 variante V2 "Impianti elettrici in ambienti a maggior rischio in caso d'incendio", cavi non propaganti l'incendio secondo norma CEI 20-22, collegamento elettrico dei bruciatori all'impianto con condutture metalliche flessibili grado di protezione IP40.
Interruttore elettrico onnipolare di emergenza da posizionare all'esterno della centrale in prossimità dell'accesso alla stessa, quadro di distribuzione protetto da portello che assicuri un grado di protezione almeno pari a IP40. L'impianto, qualora utilizzi acqua con durezza superiore ai 30º francesi, dovrà essere dotato di sistemi di trattamento dell'acqua rispondente a quanto previsto dalla norma UNI 8065. Sono comprese altresì le opere murarie per lo scavo, il rinterro e pavimentazione necessarie alla posa del serbatoio e dell'impianto di adduzione del gasolio stesso, per il basamento dei generatori di calore, per lo staffaggio ed il fissaggio delle tubazioni l'assistenza muraria per l'impianto elettrico, la fornitura e posa in opera di almeno un estintore portatile di "tipo approvato" per fuochi delle classi "A", "B" e "C" con capacità estinguente non inferiore a "21A-89B-C":
E1.01.12.a. | per ciascuna centrale | cad |  |  | € | 13427.88
E1.01.12.b. | quota aggiuntiva per caldaia in acciaio | kW |  |  | € | 27.37
E1.01.12.c. | quota aggiuntiva per caldaia in ghisa | kW |  |  | € | 37.18
E1.01.13. | Centrale termica a gas metano per riscaldamento ambientale, in locale proprio separato da altri locali con murature resistenti al fuoco di almeno 120 minuti primi, con accesso da aree a cielo libero, avente l'aerazione prescritta dalla circolare del Ministero dell'Interno 25 novembre 1969, n. 68, per potenze utili da 30 a 350 kW costituita da generatore di calore per acqua calda fino a 100 ºC, rendimento termico utile minimo alla potenza nominale non inferiore al valore di 84 + 2 log (in percentuale) della potenza nominale, bruciatore monostadio a gas metano completo di rampa gas a norma UNI 8042 munito di dispositivo automatico di sicurezza totale, approvato dal Ministero dell'Interno, che interrompa il flusso del gas qualora, per qualsiasi motivo, venga a spegnersi la fiamma, filtro e stabilizzatore di pressione per non superare la pressione di 3946,6 Pa (400 mm di c.d.a.).
Tubazione di adduzione del gas in acciaio zincato (tipo Mannesmann) dal contatore al bruciatore corredato di valvola di intercettazione di emergenza interna ed esterna alla centrale termica, in prossimità dell'accesso alla stessa, attraversamento di eventuali murature con controcanna metallica chiusa all'interno del locale ed aperta verso l'esterno, raccordo fumi coibentato con punto di prelievo dei prodotti della combustione sul condotto tra la cassa dei fumi del generatore ed il camino (con dimensioni e caratteristiche secondo la norma UNI 9615 - dicembre 1990).
Per l'inserimento di sonde per la determinazione del rendimento di combustione e della composizione dei gas di scarico, accessori di regolazione e sicurezza composti da pressostato di blocco, indicatore di pressione, tubo ammortizzatore, rubinetto portamanometro, termostato ad immersione regolabile, valvola di scarico termico, imbuto di scarico, termometro, pozzetto per applicazione di termometro di controllo, separatore d'aria, termoidrometro, valvola di sicurezza a membrana tarata ISPESL, valvola miscelatrice a quattro vie, flussostato, vaso di espansione a membrana collaudato ISPESL, valvola automatica di riempimento, gruppo termoregolatore pilotato da sonda termometrica di rilevamento della temperatura esterna che consenta la regolazione della temperatura ambiente su due livelli sigillabili nell'arco delle ventiquattro ore, elettropompa anticondensa, tubazioni in acciaio nero FM per collegamento dell'elettropompa anticondensa e dei collettori di mandata e di ritorno.
Rivestimento delle tubazioni con materiale isolante a norma di legge, n. 2 elettropompe (di cui 1 di riserva) per la circolazione dell'acqua, tubazione di by-pass contro la chiusura totale delle valvole termostatiche sui corpi scaldanti, valvole ed accessori necessari alla corretta installazione e funzionamento, temperatura di mandata di progetto 75 ºC, temperatura di ritorno di progetto 65 ºC, impianto elettrico interno alla centrale termica realizzato nel rispetto della norma CEI 64-2 Appendice B del tipo AD-FT nella zona classificata C3Z2 ed impianto AD-FE1 nella zona classificata C3Z1 (zona a ventilazione impedita che si estende dal soffitto fino a 0,5 m al di sotto della quota minima dell'apertura di aerazione), interruttore elettrico onnipolare di emergenza da posizionare all'esterno della centrale in prossimità dell'accesso alla stessa, apparecchiature, condutture, ecc.
Nella zona C3Z2 con grado di protezione IP40, nella zona C3Z1 con grado di protezione IP44, cavi non propaganti l'incendio secondo norma CEI 20-22, collegamento elettrico dei bruciatori all'impianto con condutture metalliche flessibili grado di protezione IP40, quadro di distribuzione protetto da portello che assicuri un grado di protezione almeno pari a IP40. L'impianto con potenza complessiva superiore a 100 kW, qualora utilizzi acqua con durezza superiore ai 30º francesi, dovrà essere dotato di sistemi di trattamento dell'acqua rispondente a quanto previsto dalla norma UNI 8065. Sono comprese altresì tutte le opere murarie per il basamento dei generatori di calore, per lo staffaggio ed il fissaggio delle tubazioni l'assistenza muraria per l'impianto elettrico, la fornitura e posa in opera di almeno un estintore portatile di "tipo approvato" per fuochi delle classi "A", "B" e "C" con capacità estinguente non inferiore a "34 A-233B-C".
La centrale termica è valutata con una quota fissa più una quota aggiuntiva in funzione del tipo di generatore e della potenza utile espressa in kW:
E1.01.13.a. | per ciascuna centrale | cad |  |  | € | 2737.22
E1.01.13.b. | quota aggiuntiva per caldaia in acciaio | kW |  |  | € | 39.04
E1.01.13.c. | quota aggiuntiva per caldaia in ghisa | kW |  |  | € | 48.96
E1.01.14. | Centrale termica a gas metano per riscaldamento ambientale, in locale proprio separato da altri locali con murature resistenti al fuoco di almeno 120 minuti primi, con accesso da aree a cielo libero, avente l'aerazione prescritta dalla circolare del Ministero dell'Interno 25 novembre 1969, n. 68, per potenze utili da 350 a 3000 kW, costituita da due o più generatori di calore per acqua calda fino a 100 ºC, in cascata ed attivati in maniera automatica in base al carico termico dell'utenza, rendimento termico utile minimo alla potenza nominale non inferiore al valore di 84 + 2 log (in percentuale) della potenza nominale, bruciatori pluristadio a gas metano completo di rampa gas a norma UNI 8042 munito di dispositivo automatico di sicurezza totale, approvato dal Ministero dell'Interno, che interrompa il flusso del gas qualora, per qualsiasi motivo, venga a spegnersi la fiamma, filtro e stabilizzatore di pressione per non superare la pressione di 3946,6 Pa (400 mm di c.d.a.).
Tubazione di adduzione del gas in acciaio zincato (tipo Mannesmann) dal contatore al bruciatore corredato di valvola di intercettazione di emergenza interna ed esterna alla centrale termica, in prossimità dell'accesso alla stessa, attraversamento di eventuali murature con controcanna metallica chiusa all'interno del locale ed aperta verso l'esterno, raccordi fumi coibentati con punto di prelievo dei prodotti della combustione sul condotto tra la cassa dei fumi dei generatori ed i camini (con dimensioni e caratteristiche secondo la norma UNI 9615 - dicembre 1990).
Per l'inserimento di sonde per la determinazione del rendimento di combustione e della composizione dei gas di scarico, accessori di regolazione e sicurezza composti da pressostato di blocco, indicatore di pressione, tubo ammortizzatore, rubinetto portavanometro, termostato ad immersione regolabile, valvola di scarico termico, imbuto di scarico, termometro, pozzetto per applicazione di termometro di controllo, separatore d'aria, termoidrometro, valvola di sicurezza a membrana tarata ISPESL, valvola miscelatrice a quattro vie, flussostato, vaso di espansione a membrana collaudato ISPESL, valvola automatica di riempimento, gruppo termoregolatore pilotato da sonda termometrica di rilevamento della temperatura esterna che consenta la regolazione della temperatura ambiente su due livelli sigillabili nell'arco delle ventiquattro ore, elettropompa anticondensa, tubazioni in acciaio nero FM per collegamento dell'elettropompa anticondensa e dei collettori di mandata e di ritorno.
Rivestimento delle tubazioni con materiale isolante a norma di legge, n. 2 elettropompe (di cui 1 di riserva) per la circolazione dell'acqua, tubazione di by-pass contro la chiusura totale delle valvole termostatiche sui corpi scaldanti, valvole ed accessori necessari alla corretta installazione e funzionamento, temperatura di mandata di progetto 75 ºC, temperatura di ritorno di progetto 65 ºC, impianto elettrico interno alla centrale termica realizzato nel rispetto della norma CEI 64-2 Appendice B del tipo AD-FT nella zona classificata C3Z2 ed impianto AD-FE1 nella zona classificata C3Z1 (zona a ventilazione impedita che si estende dal soffitto fino a 0,5 m al di sotto della quota minima dell'apertura di aerazione), interruttore elettrico onnipolare di emergenza da posizionare all'esterno della centrale in prossimità dell'accesso alla stessa, apparecchiature, condutture, ecc. nella zona C3Z2 con grado di protezione IP40.
Nella zona C3Z1 con grado di protezione IP44, cavi non propaganti l'incendio secondo norma CEI 20-22, collegamento elettrico dei bruciatori all'impianto con condutture metalliche flessibili grado di protezione IP40, quadro di distribuzione protetto da portello che assicuri un grado di protezione almeno pari a IP40. L'impianto, qualora utilizzi acqua con durezza superiore ai 30º francesi, dovrà essere dotato di sistemi di trattamento dell'acqua rispondente a quanto previsto dalla norma UNI 8065. Sono comprese altresì tutte le opere murarie per il basamento dei generatori di calore, per lo staffaggio ed il fissaggio delle tubazioni, l'assistenza muraria per l'impianto elettrico, la fornitura e posa in opera di almeno un estintore portatile di "tipo approvato" per fuochi delle classi "A", "B" e "C" con capacità estinguente non inferiore a "34 A-233B-C".
La centrale termica è valutata con una quota fissa più una quota aggiuntiva in funzione del tipo di generatore e della potenza utile espressa in kW:
E1.01.14.a. | per ciascuna centrale | cad |  |  | € | 11155.47
E1.01.14.b. | quota aggiuntiva per caldaia in acciaio | kW |  |  | € | 26.34
E1.01.14.c. | quota aggiuntiva per caldaia in ghisa | kW |  |  | € | 36.26
E1.01.15. | Centrale frigorifera per produzione di acqua refrigerata per potenze frigorifere utili da 4,0 a 40 kW, costituita da refrigeratore d'acqua con condensazione in aria da installare direttamente all'aperto, elettropompa per circuito primario del refrigeratore, tubazioni in acciaio nero FM per collegamento del refrigeratore e della elettropompa fino ai collettori di andata e ritorno escluse le derivazioni ai circuiti di utenza con relative elettropompe e termoregolazioni, rivestimento isolante dei tubi, valvole ed accessori necessari alla corretta installazione e funzionamento, impianto elettrico completo per il collegamento di tutte le apparecchiature descritte compreso il relativo quadro di comando, il tutto nel pieno rispetto delle vigenti normative.
Sono inoltre comprese le opere murarie quali l'apertura di tracce e relativa chiusura con mala, rispristino dell'intonaco a rasatura, posizionamento del refrigerante, staffaggio e fissaggio delle tubazioni e dell'impianto elettrico e quanto altro necessario all'istallazione dell'intero impianto. L'impianto è valutato con una quota fissa per ciascuna centrale frigorifera più una quota aggiuntiva in funzione della potenza utile ceduta all'acqua espressa in kW e valutata con acqua in uscita a 7 ºC, salto termico di 5 ºC, temperatura dell'aria esterna di 35 ºC:
E1.01.15.a. | quota fissa per ciascuna centrale frigorifera | cad |  |  | € | 3615.2
E1.01.15.b. | quota aggiuntiva per refrigeratore | kW |  |  | € | 420.4
E1.01.16. | Centrale frigorifera per produzione di acqua refrigerata per potenze frigorifere utili da 40 a 400 kW, costituita da uno o più refrigeratori di acqua con condensazione in aria da installare direttamente all'aperto, serbatoio di acqua refrigerata per volano termico con capacità di 5 l/kW di potenza frigorifera utile, elettropompa per circuito primario di ciascun refrigeratore, tubazioni in acciaio nero FM per collegamento dei refrigeratori e delle elettropompe fino ai collettori di andata e ritorno escluso le derivazioni ai circuiti di utenza con relative elettropompe e termoregolazioni, rivestimento isolante dei tubi, valvole ed accessori necessari alla corretta installazione e funzionamento, impianto elettrico completo per il collegamento di tutte le apparecchiature descritte compreso il relativo quadro di comando, il tutto nel pieno rispetto delle vigenti normative.
Sono comprese: le opere murarie di apertura e chiusura di tracce in laterizi forati o murature leggere, ripristino dell'intonaco e rasatura, posizionamento dei refrigeratori, staffaggio e fissaggio delle tubazioni e dell'impianto elettrico e quanto altro necessario all'installazione dell'intero impianto.
Sono escluse: le tracce in solette in c.a. e muri portanti, la tinteggiatura.
L'impianto è valutato con una quota fissa per ciascuna centrale frigorifera più una quota aggiuntiva in funzione della potenza utile ceduta all'acqua espressa in kW e valutata con acqua in uscita a 7 ºC, salto termico di 5 ºC, temperatura dell'aria esterna di 35 ºC:
E1.01.16.a. | Quota fissa per ciascuna centrale frigorifera | cad |  |  | € | 10148.38
E1.01.16.b. | Quota aggiuntiva per refrigeratori | kW |  |  | € | 244.8
E1.01.17. | Impianto di produzione di acqua calda sanitaria costituito da uno o più scaldacqua elettrici o termoelettrici con caldaia vetroporcellanata collaudata per 8,0 bar e garantita 10 anni, corredati ciascuno di resistenza elettrica di potenza massima 1,40 kW, termostato di regolazione, termometro, staffe di sostegno, valvole di sicurezza, flessibili di collegamento, valvola di intercettazione a sfera sull'ingresso dell'acqua fredda, tubazioni sottotraccia per il collegamento alla rete idrica ed al circuito di riscaldamento tramite tubi di rame o di ferro isolati e valvola ad angolo con detentore, impianto elettrico per il collegamento degli scaldacqua compreso l'interruttore con fusibili a servizio di ciascun apparecchio, opere murarie per la predisposizione delle tubazioni, per il fissaggio degli scaldacqua, per l'apertura e chiusura di tracce in laterizi forati o murature leggere, compreso il ripristino dell'intonaco e la rasatura e quanto altro necessario per l'installazione esclusa la tinteggiatura.
L'impianto è valutato a corpo per ciascun scaldacqua in funzione della capacità dello stesso. Fornitura e posa in opera:
E1.01.17.a. | scaldacqua verticale elettrico da 10 l | cad |  |  | € | 246.04
E1.01.17.b. | scaldacqua verticale elettrico da 15 l | cad |  |  | € | 258.44
E1.01.17.c. | scaldacqua verticale elettrico da 30 l | cad |  |  | € | 275.79
E1.01.17.d. | scaldacqua verticale elettrico da 50 l | cad |  |  | € | 297.48
E1.01.17.e. | scaldacqua verticale elettrico da 80 l | cad |  |  | € | 325.37
E1.01.17.f. | scaldacqua verticale elettrico da 100 l | cad |  |  | € | 347.06
E1.01.17.g. | scaldacqua verticale termoelettrico da 50 l | cad |  |  | € | 454.9
E1.01.17.h. | scaldacqua verticale termoelettrico da 80 l | cad |  |  | € | 489.6
E1.01.17.i. | scaldacqua verticale termoelettrico da 100 l | cad |  |  | € | 517.49
E1.01.18. | Impianto di produzione di acqua calda sanitaria con bollitore per potenze da 15 a 200 kW realizzato nel locale centrale termica, costituito da bollitore a scambio rapido in acciaio zincato PN6 di capacità non inferiore a 8,5 l/kW, corredato di scambiatore estraibile a tubi di acciaio o ad intercapedine dimensionato per fornire la potenza richiesta con primario 90/70 ºC e secondario 15/45 ºC, tubazioni in acciaio nero fra primario scambiatore e collettori di andata e ritorno, tubazioni in acciaio zincato per arrivo, partenza e ricircolo acqua sanitaria, rivestimento isolante del bollitore e delle tubazioni a norma di legge (art. 5, DPR 26 agosto 1993, n. 412), n. 2 elettropompe di cui n. 1 per il circuito primario e n. 1 per il ricircolo, termoregolazione composta da termostato ad azione on-off sull'elettropompa del primario, valvole ed accessori necessari alla corretta installazione e funzionalità compreso il vaso d'espansione di adeguata capacità.
Impianto elettrico per il collegamento di tutte le apparecchiature compreso la quota parte del quadro di centrale termica, il tutto nel pieno rispetto delle vigenti normative. Sono inoltre comprese le opere murarie e quanto altro necessario all'installazione dell'intero impianto escluso la tinteggiatura dei muri. L'impianto è valutato in funzione della potenzialità scambiata espressa in kW e non comprende il generatore di calore:
E1.01.18.a. | quota fissa per ciascun impianto | cad |  |  | € | 1859.24
E1.01.18.b. | quota aggiuntiva in funzione della potenza | kW |  |  | € | 26.03
E1.01.19. | Impianto di produzione acqua calda sanitaria con bollitori per potenze da 60 kW in poi realizzato nel locale centrale termica, costituito da uno o più bollitori a scambio rapido in acciaio zincato PN6 di capacità totale non inferiore a 10 l/kW, corredati di scambiatori estraibili in acciaio dimensionati per fornire in totale la potenza richiesta con primario 90/70 ºC e secondario 15/45 ºC, tubazioni in acciaio nero fra primario scambiatori e collettori di andata e ritorno, tubazioni in acciaio zincato per arrivo, partenza e ricircolo acqua sanitaria, rivestimento isolante dei bollitori e delle tubazioni a norma di legge (art. 5, DPR 26 agosto 1993, n. 412), n. 4 elettropompe di cui n. 2 per il circuito primario e n. 2 per il ricircolo, termoregolazione composta da termostato ad azione on-off sull'elettropompa del primario.
Valvole ed accessori necessari alla corretta installazione e funzionalità compreso i vasi d'espansione di adeguata capacità, impianto elettrico per il collegamento di tutte le apparecchiature compreso la quota parte del quadro di centrale termica, il tutto nel pieno rispetto delle vigenti normative. Sono inoltre comprese le opere murarie e quanto altro necessario all'installazione dell'intero impianto escluso la tinteggiatura dei muri. L'impianto è valutato in funzione della potenzialità scambiata espressa in kW e non comprende il generatore di calore:
E1.01.19.a. | quota fissa per ciascun impianto | cad |  |  | € | 3324.95
E1.01.19.b. | quota aggiuntiva in funzione della potenza | kW |  |  | € | 18.59
E1.01.20. | Impianto di produzione acqua calda sanitaria con scambiatore a piastre con potenze da 15 a 200 kW, alimentato da centrale termica e costituito da scambiatore a piastre in acciaio inox AISI 316 PN 16 dimensionato per fornire la potenza richiesta con primario 85/%%(*) °C e secondario 25/55 °C, serbatoio di accumulo in acciaio zincato PN 6 di capacità non inferiore a 3,5 l/kW completo di termometro, tubazioni fra primario scambiatore e collettori di andata e ritorno, tubazioni fra secondario scambiatore e serbatoio di accumulo nonché per arrivo, partenza e ricircolo acqua sanitaria, rivestimento isolante del serbatoio di accumulo e delle tubazioni a norma di legge, n. 3 elettropompe di cui n. 1 per il ricircolo primario, n. 1 per l'acqua sanitaria del circuito secondario e n. 1 per il ricircolo.
Termoregolazione composta da termostato ad azione on-off sulle elettropompe del primario e secondario, valvole ed accessori necessari, impianto elettrico per il collegamento di tutte le apparecchiature compreso la quota parte del quadro di centrale termica. Il tutto fornito e posta in opera nel pieno rispetto delle vigenti normative.
Sono comprese: le opere murarie come l'apertura e la chiusura di tracce in laterizi forati o murature leggere, il ripristino dell'intonaco e la rasatura e quanto altro occorra per dare il lavoro finito.
Sono escluse: le tracce su solette o muri portanti, la tinteggiatura.
L'impianto è valutato con una quota fissa per ciascun impianto più una quota aggiuntiva in funzione della potenzialità scambiata espressa in kW:
E1.01.20.a. | quota fissa per ciascun impianto | cad |  |  | € | 1859.24
E1.01.20.b. | quota aggiuntiva in funzione della potenza | kW |  |  | € | 15.49
E1.01.21. | Impianto di produzione acqua calda sanitaria con scambiatori a piastre con potenze oltre 60 kW, alimentato da centrale termica e costituito da uno o più scambiatori a piastre in acciaio inox AISI 316 PN 16 dimensionati per fornire in totale la potenza richiesta con primario 85/55 °C e secondario 25/55 °C, serbatoio di accumulo in acciaio zincato PN 6 di capacità non inferiore a 3,5 l/kW completo di termometro, tubazioni fra primario scambiatore e collettori di andata e ritorno, tubazioni fra secondario scambiatore e serbatoio di accumulo nonché per arrivo, partenza e ricircolo acqua sanitaria, rivestimento isolante del serbatoio di accumulo e delle tubazioni a norma di legge, n. 6 elettropompe di cui n. 2 per il ricircolo primario, n. 2 per l'acqua sanitaria del circuito secondario e n. 1 per il ricircolo.
Termoregolazione composta da regolatore elettronico con sonda ad immersione e valvola a tre vie con servomotore modulare installata nel primario, valvole ed accessori necessari, impianto elettrico per il collegamento di tutte le apparecchiature compreso la quota parte del quadro di centrale termica. Il tutto fornito e posta in opera nel pieno rispetto delle vigenti normative.
Sono comprese: le opere murarie come l'apertura e la chiusura di tracce in laterizi forati o murature leggere, il ripristino dell'intonaco e la rasatura e quanto altro occorra per dare il lavoro finito.
Sono escluse: le tracce su solette o muri portanti, la tinteggiatura.
L'impianto è valutato con una quota fissa per ciascun impianto più una quota aggiuntiva in funzione della potenzialità scambiata espressa in kW:
E1.01.21.a. | quota fissa per ciascun impianto | cad |  |  | € | 4400.21
E1.01.21.b. | quota aggiuntiva in funzione della potenza | cad |  |  | € | 13.22
E1.02. | TUBAZIONI
I materiali descritti in questo titolo sono comprensivi dei tagli e degli sfridi, se posti in opera sono, altresì comprensivi dei pezzi speciali o saldature ossiacetileniche o ad arco voltaico per le giunzioni, le guarniture di qualsiasi tipo, gli staffaggi, le piegature, la verniciatura con una mano di antiruggine per l'acciaio nero e qualsiasi altra opera per la connessione all'impianto o all'apparecchiatura servita.
E1.02.1. | Tubazione in acciaio nero trafilato senza saldatura con estremità filettata gas UNI 8863/87 o liscia per saldatura. (tabella UNI 7287):
E1.02.1.a. | Ø 3/8" | m | € | 2.32 | € | 5.47
E1.02.1.b. | Ø 1/2 " | m | € | 2.43 | € | 5.63
E1.02.1.c. | Ø 3/4" | m | € | 2.53 | € | 5.78
E1.02.1.d. | Ø 1" | m | € | 3.67 | € | 8.52
E1.02.1.e. | Ø 1" 1/4 | m | € | 4.29 | € | 10.07
E1.02.1.f. | Ø 1" 1/2 | m | € | 4.6 | € | 10.54
E1.02.1.g. | Ø 1" 3/4 | m | € | 6.92 | € | 16.63
E1.02.1.h. | Ø 2" | m | € | 8.47 | € | 20.3
E1.02.1.i. | Ø 2" 1/4 | m | € | 8.68 | € | 20.61
E1.02.1.j. | Ø 2" 1/2 | m | € | 11.36 | € | 21.85
E1.02.1.k. | Ø 3" | m | € | 11.36 | € | 24.43
E1.02.1.l. | Ø 4" | m | € | 16.42 | € | 31.97
E1.02.2. | Tubazione in acciaio zincato trafilato senza saldatura con estremità filettata gas UNI 8863/87:
E1.02.2.a. | Ø 3/8" | m | € | 2.12 | € | 5.16
E1.02.2.b. | Ø 1/2" | m | € | 2.58 | € | 5.84
E1.02.2.c. | Ø 3/4" | m | € | 3.1 | € | 6.61
E1.02.2.d. | Ø 1" | m | € | 4.65 | € | 9.92
E1.02.2.e. | Ø 1" 1/4" | m | € | 5.78 | € | 12.24
E1.02.2.f. | Ø 1" 1/2 | m | € | 6.61 | € | 13.43
E1.02.2.g. | Ø 1" 3/4 | m | € | 8.01 | € | 18.18
E1.02.2.h. | Ø 2" | m | € | 8.93 | € | 20.97
E1.02.2.i. | Ø 2" 1/4 | m | € | 10.23 | € | 22.83
E1.02.2.j. | Ø 2" 1/2 | m | € | 11.62 | € | 24.84
E1.02.2.k. | Ø 3" | m | € | 15.75 | € | 30.78
E1.02.2.l. | Ø 4" | m | € | 23.55 | € | 42.04
E1.02.3. | Tubazione di rame senza saldatura ricotto, in rotoli o barre spessore non inferiore a 1 mm:
E1.02.3.a. | Ø 6 mm | m | € | 0.77 | € | 3.82
E1.02.3.b. | Ø 8 mm | m | € | 0.98 | € | 4.08
E1.02.3.c. | Ø 10 mm | m | € | 1.19 | € | 4.39
E1.02.3.d. | Ø 12 mm | m | € | 1.45 | € | 4.75
E1.02.3.e. | Ø 14 mm | m | € | 1.7 | € | 5.16
E1.02.3.f. | Ø 16 mm | m | € | 1.91 | € | 5.42
E1.02.3.g. | Ø 18 mm | m | € | 2.17 | € | 5.84
E1.02.3.h. | Ø 20 mm | m | € | 2.38 | € | 6.09
E1.02.3.i. | Ø 22 mm | m | € | 2.69 | € | 6.56
E1.02.4. | Tubazione di rame senza saldatura ricotto, in rotoli o barre spessore non inferiore a 1 mm. Rivestito con isolante a norma legge 10/91 in elastomero espanso a cellule chiuse:
E1.02.4.a. | Ø 6 mm | m | € | 1.39 | € | 4.7
E1.02.4.b. | Ø 8 mm | m | € | 1.45 | € | 4.75
E1.02.4.c. | Ø 10 mm | m | € | 1.5 | € | 4.85
E1.02.4.d. | Ø 12 mm | m | € | 1.7 | € | 5.16
E1.02.4.e. | Ø 14 mm | m | € | 1.91 | € | 5.42
E1.02.4.f. | Ø 16 mm | m | € | 2.27 | € | 5.99
E1.02.4.g. | Ø 18 mm | m | € | 2.53 | € | 6.35
E1.02.4.h. | Ø 20 mm | m | € | 3.36 | € | 7.54
E1.02.4.i. | Ø 22 mm | m | € | 4.13 | € | 8.62
E1.02.5. | Tubazione in rame uso gas norma UNI 7129:
E1.02.5.a. | Ø 22 mm | m | € | 3.77 | € | 8.11
E1.02.5.b. | Ø 28 mm | m | € | 5.27 | € | 10.28
E1.02.5.c. | Ø 35 mm | m | € | 6.3 | € | 11.78
E1.02.6. | Tubazione in rame per uso condizionamento:
E1.02.6.a. | Ø 6,35 mm | m | € | 1.7 | € | 5.16
E1.02.6.b. | Ø 7,93 mm | m | € | 1.86 | € | 5.37
E1.02.6.c. | Ø 9,52 mm | m | € | 2.12 | € | 5.73
E1.02.6.d. | Ø 12,70 mm | m | € | 2.84 | € | 6.77
E1.02.6.e. | Ø 15,88 mm | m | € | 3.51 | € | 7.75
E1.02.6.f. | Ø 19,05 mm | m | € | 4.6 | € | 9.3
E1.02.6.g. | Ø 22,22 mm | m | € | 5.53 | € | 10.64
E1.02.7. | Collettori in acciaio nero compresi di fondelli bombati e per qualsiasi numero e diametro di attacchi, anche se con separazione interna per andata e ritorno del fluido vettore:
E1.02.7.a.1. | Ø 100/108 | m | € | 32.8 | € | 57.84
E1.02.7.a.2. | Ø 125/133 | m | € | 36.46 | € | 63.01
E1.02.7.a.3. | Ø 150/159 | m | € | 40.54 | € | 68.69
E1.02.7.a.4. | Ø 207/219 | m | € | 48.55 | € | 80.57
E1.02.8. | Collettore complanare con attacchi per tubo rame completi di ghiere e guarnizioni posto in opera diametro attacchi Ø 3/4" lato ferro e 1/2" lato rame:
E1.02.8.a. | con 2 derivazioni | cad | € | 30.99 | € | 46.48
E1.02.8.b. | con 4 derivazioni | cad | € | 36.15 | € | 67.14
E1.02.8.c. | con 6 derivazioni | cad | € | 46.48 | € | 77.47
E1.02.8.d. | con 8 derivazioni | cad | € | 56.81 | € | 92.96
E1.03. | GENERATORI DI CALORE
I seguenti materiali sono comprensivi di tutte le apparecchiature di sicurezza e controllo previste e fornite con il generatore stesso dal costruttore, in particolare sono compresi i termostati sia di esercizio che di sicurezza, i manometri, le flangie di attacco dei bruciatori, il mantello, le guarniture, i baggioli di sostegno o gli ancoraggi a parete, le opere provvisionali per il trasporto ed il posizionamento in opera compreso lo smontaggio ed il rimontaggio di infissi, lo svuotamento ed il successivo riempimento dell'impianto con il fluido vettore, gli allacciamenti elettrici delle apparecchiature al quadro di comando e controllo ed agli apparati asserviti.
Nel caso di generatori scorporabili o forniti ad elementi è compreso l'assemblaggio ed il collaudo idraulico del generatore stesso.
È, altresì compreso, nel caso di sostituzione di generatore, la relazione tecnica di cui alle premesse.
E1.03.1. | Caldaia in acciaio per uso "monofamiliare" per combustione aperta all'ambiente di installazione (tipo "B"), comprensiva di gruppo termico alimentato a gas o GPL - elettropompa di circolazione - accensione tramite fiamma pilota - termostato di regolazione - termocoppia di sicurezza - vaso di espansione - riduttore di pressione gas, manometro e termometro, rubinetto gas, saracinesca su mandata e su ritorno:
E1.03.1.a. | fino a 8,960 kW ( 8.000 kcal/h) | cad | € | 569.65 | € | 960.61
E1.03.1.b. | fino a 10,080 kW (10.000 kcal/h) | cad | € | 602.71 | € | 1012.26
E1.03.1.c. | fino a 13,440 kW (12.000 kcal/h) | cad | € | 626.46 | € | 1043.24
E1.03.1.d. | fino a 15,680 kW (14.000 kcal/h) | cad | € | 636.27 | € | 1058.74
E1.03.1.e. | fino a 16,800 kW (15.000 kcal/h) | cad | € | 642.99 | € | 1069.07
E1.03.1.f. | fino a 20,160 kW (18.000 kcal/h) | cad | € | 655.9 | € | 1084.56
E1.03.1.g. | fino a 24,640 kW (22.000 kcal/h) | cad | € | 669.84 | € | 1110.38
E1.03.1.h. | fino a 32,480 kW (29.000 kcal/h) | cad | € | 703.41 | € | 1162.03
E1.03.2. | Caldaia in acciaio per uso "monofamiliare" per combustione aperta all'ambiente di installazione (tipo "B"), comprensiva di gruppo termico alimentato a gas o GPL - elettropompa di circolazione - accensione piezoelettrica automatica - termostato di regolazione - termocoppia di sicurezza - vaso di espansione - riduttore di pressione gas, manometro e termometro, rubinetto gas, saracinesca su mandata e su ritorno:
E1.03.2.a. | fino a 8,960 kW ( 8.000 kcal/h) | cad | € | 569.65 | € | 1141.37
E1.03.2.b. | fino a 10,080 kW (10.000 kcal/h) | cad | € | 589.79 | € | 1193.02
E1.03.2.c. | fino a 13,440 kW (12.000 kcal/h) | cad | € | 746.28 | € | 1275.65
E1.03.2.d. | fino a 15,680 kW (14.000 kcal/h) | cad | € | 828.91 | € | 1399.6
E1.03.2.e. | fino a 20,160 kW (18.000 kcal/h) | cad | € | 939.44 | € | 1564.86
E1.03.2.f. | fino a 24,640 kW (22.000 kcal/h) | cad | € | 1022.07 | € | 1688.81
E1.03.2.g. | fino a 29,120 kW (26.000 kcal/h) | cad | € | 1105.22 | € | 1817.93
E1.03.2.h. | fino a 32,480 kW (29.000 kcal/h) | cad | € | 1215.74 | € | 1983.19
E1.03.2.i. | fino a 39,200 kW (35.000 kcal/h) | cad | € | 1492.04 | € | 2396.36
E1.03.3. | Caldaia in acciaio per uso "monofamiliare" per combustione stagna rispetto all'ambiente di installazione (tipo "C"), comprensiva di gruppo termico alimentato a gas o GPL - elettropompa di circolazione - accensione piezoelettrica automatica - termostato di regolazione - termocoppia di sicurezza - vaso di espansione - riduttore di pressione gas, manometro e termometro, rubinetto gas, saracinesca su mandata e su ritorno:
E1.03.3.a. | fino a 13,440 kW (12.000 kcal/h) | cad | € | 1111.93 | € | 1828.26
E1.03.3.b. | fino a 20,160 kW (18.000 kcal/h) | cad | € | 1167.71 | € | 1910.89
E1.03.3.c. | fino a 29,120 kW (26.000 kcal/h) | cad | € | 1250.86 | € | 2034.84
E1.03.3.d. | fino a 39,200 kW (35.000 kcal/h) | cad | € | 1445.56 | € | 2339.55
E1.03.4. | Caldaia in acciaio per uso "monofamiliare" con produzione di acqua calda sanitaria (minimo 8 l/m'), per combustione aperta rispetto all'ambiente di installazione (tipo "C"), comprensiva di gruppo termico alimentato a gas o GPL - elettropompa di circolazione - accensione piezoelettrica automatica - termostato di regolazione - termocoppia di sicurezza - vaso di espansione - riduttore di pressione gas, manometro e termometro, rubinetto gas, saracinesca su mandata e su ritorno:
E1.03.4.a. | fino a 13,440 kW (12.000 kcal/h) | cad | € | 1167.71 | € | 1921.22
E1.03.4.b. | fino a 15,680 kW (14.000 kcal/h) | cad | € | 1278.75 | € | 2091.65
E1.03.4.c. | fino a 20,160 kW (18.000 kcal/h) | cad | € | 1389.79 | € | 2256.92
E1.03.4.d. | fino a 24,640 kW (22.000 kcal/h) | cad | € | 1556.6 | € | 2509.98
E1.03.4.e. | fino a 29,120 kW (26.000 kcal/h) | cad | € | 1723.42 | € | 2757.88
E1.03.4.f. | fino a 32,480 kW (29.000 kcal/h) | cad | € | 1834.45 | € | 2928.31
E1.03.4.g. | fino a 39,200 kW (35.000 kcal/h) | cad | € | 2112.31 | € | 3346.64
E1.03.5. | Caldaia in acciaio per uso "monofamiliare" con produzione di acqua calda sanitaria (minimo 8 l/m'), per combustione stagna rispetto all'ambiente di installazione (tipo "C"), comprensiva di gruppo termico alimentato a gas o GPL - elettropompa di circolazione - accensione piezoelettrica automatica - termostato di regolazione - termocoppia di sicurezza - vaso di espansione - riduttore di pressione gas, manometro e termometro, rubinetto gas, saracinesca su mandata e su ritorno:
E1.03.5.a. | fino a 13,440 kW (12.000 kcal/h) | cad | € | 1167.71 | € | 1921.22
E1.03.5.b. | fino a 20,160 kW (18.000 kcal/h) | cad | € | 1222.97 | € | 2003.85
E1.03.5.c. | fino a 29,120 kW (26.000 kcal/h) | cad | € | 1306.64 | € | 2132.97
E1.03.5.d. | fino a 39,200 kW (35.000 kcal/h) | cad | € | 1556.6 | € | 2509.98
E1.03.6. | Caldaia in acciaio a combustione pressurizzata ad alto rendimento per acqua calda fino a 95 °C del tipo monoblocco completa di mantello, piastra portabruciatore, raccordo fumario, termometro, idrometro, termostato di regolazione e sicurezza e di ogni altro accessorio a corredo:
E1.03.6.a. | fino a 36,960 kW ( 33.000 kcal/h) | cad | € | 820.65 | € | 1337.62
E1.03.6.b. | fino a 46,800 kW ( 39.000 kcal/h) | cad | € | 927.56 | € | 1497.73
E1.03.6.c. | fino a 54,000 kW ( 45.000 kcal/h) | cad | € | 1014.84 | € | 1632
E1.03.6.d. | fino a 78,400 kW ( 70.000 kcal/h) | cad | € | 2050.85 | € | 3191.7
E1.03.6.e. | fino a 89,600 kW ( 80.000 kcal/h) | cad | € | 2144.85 | € | 3408.62
E1.03.6.f. | fino a 112,000 kW (100.000 kcal/h) | cad | € | 2344.2 | € | 3630.69
E1.03.6.g. | fino a 156,800 kW (140.000 kcal/h) | cad | € | 2464.53 | € | 3811.45
E1.03.6.h. | fino a 168,000 kW (150.000 kcal/h) | cad | € | 2667.5 | € | 3966.39
E1.03.6.i. | fino a 201,600 kW (180.000 kcal/h) | cad | € | 2980.99 | € | 4327.91
E1.03.6.j. | fino a 224,000 kW (200.000 kcal/h) | cad | € | 3214.43 | € | 4942.49
E1.03.6.k. | fino a 280,000 kW (250.000 kcal/h) | cad | € | 3375.05 | € | 5216.21
E1.03.6.l. | fino a 336,000 kW (300.000 kcal/h) | cad | € | 3589.38 | € | 5526.09
E1.03.6.m. | fino a 392,000 kW (350.000 kcal/h) | cad | € | 3643.09 | € | 5681.03
E1.03.6.n. | fino a 448,000 kW (400.000 kcal/h) | cad | € | 3750.51 | € | 5835.96
E1.03.6.o. | fino a 504,000 kW (450.000 kcal/h) | cad | € | 4392.98 | € | 6817.23
E1.03.6.p. | fino a 560,000 kW (500.000 kcal/h) | cad | € | 4821.64 | € | 7436.98
E1.03.6.q. | fino a 672,000 kW (600.000 kcal/h) | cad | € | 4929.06 | € | 7591.92
E1.03.6.r. | fino a 728,000 kW (650.000 kcal/h) | cad | € | 5625.25 | € | 8676.48
E1.03.6.s. | fino a 784,000 kW (700.000 kcal/h) | cad | € | 5839.58 | € | 8986.35
E1.03.6.t. | fino a 896,000 kW ( 800.000 kcal/h) | cad | € | 6107.62 | € | 9399.52
E1.03.6.u. | fino a 1.120,000 kW (1.000.000 kcal/h) | cad | € | 7018.13 | € | 10742.3
E1.03.6.v. | fino a 1.144,000 kW (1.200.000 kcal/h) | cad | € | 7500.5 | € | 11620.28
E1.03.6.w. | fino a 1.568,000 kW (1.400.000 kcal/h) | cad | € | 8036.07 | € | 12394.97
E1.03.6.x. | fino a 1.980,000 kW (1.650.000 kcal/h) | cad | € | 8839.68 | € | 13634.46
E1.03.7. | Caldaia in acciaio del tipo scomponibile a combustione pressurizzata ad alto rendimento per acqua calda fino a 95 °C del tipo monoblocco completa di mantello, piastra portabruciatore, raccordo fumario, termometro, idrometro, termostato di regolazione e sicurezza e di ogni altro accessorio a corredo, l'assemblaggio, il collaudo e la certificazione di collaudo:
E1.03.7.a. | fino a 112,000 kW (100.000 kcal/h) | cad | € | 2143.3 | € | 3511.91
E1.03.7.b. | fino a 145,600 kW (130.000 kcal/h) | cad | € | 2410.82 | € | 3914.74
E1.03.7.c. | fino a 168,000 kW (150.000 kcal/h) | cad | € | 3214.43 | € | 4968.32
E1.03.7.d. | fino a 224,000 kW (200.000 kcal/h) | cad | € | 3900.28 | € | 6042.55
E1.03.7.e. | fino a 280,000 kW (250.000 kcal/h) | cad | € | 4018.03 | € | 6197.48
E1.03.7.f. | fino a 336,000 kW (300.000 kcal/h) | cad | € | 4554.12 | € | 7023.81
E1.03.7.g. | fino a 392,000 kW (350.000 kcal/h) | cad | € | 5078.84 | € | 7798.5
E1.03.7.h. | fino a 504,000 kW (450.000 kcal/h) | cad | € | 6321.95 | € | 9657.74
E1.03.7.i. | fino a 560,000 kW (500.000 kcal/h) | cad | € | 6857.51 | € | 10484.08
E1.03.7.j. | fino a 616,000 kW (550.000 kcal/h) | cad | € | 7071.84 | € | 10793.95
E1.03.7.k. | fino a 672,000 kW (600.000 kcal/h) | cad | € | 7178.75 | € | 10948.89
E1.03.7.l. | fino a 728,000 kW (650.000 kcal/h) | cad | € | 8571.64 | € | 13066.36
E1.03.7.m. | fino a 784,000 kW (700.000 kcal/h) | cad | € | 8839.68 | € | 13479.53
E1.03.7.n. | fino a 952,000 kW (850.000 kcal/h) | cad | € | 11465.34 | € | 17404.6
E1.03.8. | Caldaia in acciaio a temperatura scorrevole (escursione della temperatura dell'acqua in caldaia da 50 °C a 85 °C comandata da sonda di rilevamento della temperatura esterna) con valvola di miscelazione incorporata, del tipo monoblocco completa di mantello, piastra portabruciatore, raccordo fumario, termometro, idrometro, termostato di regolazione e sicurezza e di ogni altro accessorio a corredo:
E1.03.8.a. | fino a 67,200 kW ( 60.000 kcal/h) | cad | € | 1859.24 | € | 3047.1
E1.03.8.b. | fino a 89,600 kW ( 80.000 kcal/h) | cad | € | 1962.54 | € | 3202.03
E1.03.8.c. | fino a 100,800 kW ( 90.000 kcal/h) | cad | € | 2220.76 | € | 3511.91
E1.03.8.d. | fino a 112,000 kW (100.000 kcal/h) | cad | € | 2427.35 | € | 3770.14
E1.03.8.e. | fino a 145,600 kW (130.000 kcal/h) | cad | € | 2737.22 | € | 4286.59
E1.03.8.f. | fino a 179,200 kW (160.000 kcal/h) | cad | € | 2995.45 | € | 4648.11
E1.03.8.g. | fino a 224,000 kW (200.000 kcal/h) | cad | € | 3821.78 | € | 5887.61
E1.03.8.h. | fino a 280,000 kW (250.000 kcal/h) | cad | € | 4028.36 | € | 6197.48
E1.03.8.i. | fino a 336,000 kW (300.000 kcal/h) | cad | € | 4389.88 | € | 6765.59
E1.03.8.j. | fino a 448,000 kW (400.000 kcal/h) | cad | € | 4338.24 | € | 7436.98
E1.03.8.k. | fino a 560,000 kW (500.000 kcal/h) | cad | € | 5835.96 | € | 8883.06
E1.03.9. | Caldaia in ghisa per acqua calda fino a 95 °C ad elementi componibili adatta per combustibili liquidi, gassosi o solidi, completa di mantello isolante, eventuali griglie per carboni o piastra portabruciatore, raccordo fumario, termometro, idrometro, termostato di regolazione e sicurezza e di ogni altro accessorio a corredo:
E1.03.9.a. | fino a 56,000 kW ( 50.000 kcal/h) | cad | € | 3150.39 | € | 4751.4
E1.03.9.b. | fino a 67,200 kW ( 60.000 kcal/h) | cad | € | 3718.49 | € | 5887.61
E1.03.9.c. | fino a 89,600 kW ( 80.000 kcal/h) | cad | € | 4286.59 | € | 6559
E1.03.9.d. | fino a 100,800 kW ( 90.000 kcal/h) | cad | € | 4441.53 | € | 6713.94
E1.03.9.e. | fino a 112,000 kW (100.000 kcal/h) | cad | € | 4596.47 | € | 7023.81
E1.03.9.f. | fino a 134,400 kW (120.000 kcal/h) | cad | € | 4957.99 | € | 7643.56
E1.03.9.g. | fino a 156,800 kW (140.000 kcal/h) | cad | € | 5164.57 | € | 7901.79
E1.03.9.h. | fino a 179,200 kW (160.000 kcal/h) | cad | € | 5835.96 | € | 8883.06
E1.03.9.i. | fino a 201,600 kW (180.000 kcal/h) | cad | € | 5990.9 | € | 9141.29
E1.03.9.j. | fino a 224,000 kW (200.000 kcal/h) | cad | € | 6300.77 | € | 9451.16
E1.03.9.k. | fino a 246,400 kW (220.000 kcal/h) | cad | € | 6404.07 | € | 9606.1
E1.03.9.l. | fino a 268,800 kW (240.000 kcal/h) | cad | € | 6920.52 | € | 10329.14
E1.03.9.m. | fino a 280,000 kW (250.000 kcal/h) | cad | € | 7436.98 | € | 11310.41
E1.03.9.n. | fino a 291,200 kW (260.000 kcal/h) | cad | € | 7695.21 | € | 11878.51
E1.03.9.o. | fino a 313,600 kW (280.000 kcal/h) | cad | € | 8573.18 | € | 13169.65
E1.03.9.p. | fino a 336,000 kW (300.000 kcal/h) | cad | € | 8831.41 | € | 13582.82
E1.03.9.q. | fino a 358,400 kW (320.000 kcal/h) | cad | € | 9141.29 | € | 13995.98
E1.03.9.r. | fino a 380,800 kW (340.000 kcal/h) | cad | € | 9399.52 | € | 14460.79
E1.03.9.s. | fino a 403,200 kW (360.000 kcal/h) | cad | € | 9709.39 | € | 14873.96
E1.03.9.t. | fino a 425,600 kW (380.000 kcal/h) | cad | € | 9967.62 | € | 15287.12
E1.03.9.u. | fino a 448,000 kW (400.000 kcal/h) | cad | € | 10277.49 | € | 15751.94
E1.03.9.v. | fino a 470,400 kW (420.000 kcal/h) | cad | € | 10535.72 | € | 16165.1
E1.03.9.w. | fino a 492,800 kW (440.000 kcal/h) | cad | € | 10845.59 | € | 16578.27
E1.03.9.x. | fino a 515,200 kW (460.000 kcal/h) | cad | € | 11413.7 | € | 17456.24
E1.03.9.y. | fino a 537,600 kW (480.000 kcal/h) | cad | € | 12808.13 | € | 19573.72
E1.03.9.z. | fino a 560,000 kW (500.000 kcal/h) | cad | € | 13944.34 | € | 21278.02
E1.03.10. | Caldaia in ghisa per acqua calda fino a 95 °C ad elementi componibili completa di bruciatore atmosferico di gas, completa di mantello isolante, raccordo fumario, termometro, idrometro, termostato di regolazione e sicurezza e di ogni altro accessorio a corredo:
E1.03.10.a. | fino a 11,200 kW ( 10.000 kcal/h) | cad | € | 1394.43 | € | 2065.83
E1.03.10.b. | fino a 17,920 kW ( 16.000 kcal/h) | cad | € | 1704.31 | € | 2582.28
E1.03.10.c. | fino a 22,400 kW ( 20.000 kcal/h) | cad | € | 1962.54 | € | 2943.8
E1.03.10.d. | fino a 28,000 kW ( 25.000 kcal/h) | cad | € | 2169.12 | € | 3305.32
E1.03.10.e. | fino a 33,600 kW ( 30.000 kcal/h) | cad | € | 2582.28 | € | 3873.43
E1.03.10.f. | fino a 44,800 kW ( 40.000 kcal/h) | cad | € | 2995.45 | € | 4493.18
E1.03.10.g. | fino a 56,000 kW ( 50.000 kcal/h) | cad | € | 3460.26 | € | 5164.57
E1.03.10.h. | fino a 67,200 kW ( 60.000 kcal/h) | cad | € | 4441.53 | € | 6868.88
E1.03.10.i. | fino a 78,400 kW ( 70.000 kcal/h) | cad | € | 4803.05 | € | 7230.4
E1.03.10.j. | fino a 89,600 kW ( 80.000 kcal/h) | cad | € | 5009.63 | € | 7695.21
E1.03.10.k. | fino a 100,800 kW ( 90.000 kcal/h) | cad | € | 5422.8 | € | 8160.02
E1.03.10.l. | fino a 112,000 kW (100.000 kcal/h) | cad | € | 5939.25 | € | 9089.64
E1.03.10.m. | fino a 134,400 kW (120.000 kcal/h) | cad | € | 6507.36 | € | 9915.97
E1.03.10.n. | fino a 156,800 kW (140.000 kcal/h) | cad | € | 6868.88 | € | 10432.43
E1.03.10.o. | fino a 168,000 kW (150.000 kcal/h) | cad | € | 6972.17 | € | 10484.08
E1.03.10.p. | fino a 179,200 kW (160.000 kcal/h) | cad | € | 7127.11 | € | 11000.53
E1.03.10.q. | fino a 201,600 kW (180.000 kcal/h) | cad | € | 7746.85 | € | 11981.8
E1.03.10.r. | fino a 224,000 kW (200.000 kcal/h) | cad | € | 8263.31 | € | 12756.49
E1.03.10.s. | fino a 246,400 kW (220.000 kcal/h) | cad | € | 9038 | € | 13841.04
E1.03.10.t. | fino a 268,800 kW (240.000 kcal/h) | cad | € | 9399.52 | € | 14460.79
E1.03.10.u. | fino a 291,200 kW (260.000 kcal/h) | cad | € | 9864.33 | € | 15132.19
E1.03.10.v. | fino a 313,600 kW (280.000 kcal/h) | cad | € | 10380.78 | € | 15906.87
E1.03.10.w. | fino a 336,000 kW (300.000 kcal/h) | cad | € | 11258.76 | € | 17198.01
E1.03.10.x. | fino a 358,400 kW (320.000 kcal/h) | cad | € | 13014.71 | € | 19831.94
E1.03.10.y. | fino a 380,800 kW (340.000 kcal/h) | cad | € | 14047.63 | € | 21381.32
E1.03.10.z. | fino a 403,200 kW (360.000 kcal/h) | cad | € | 15028.9 | € | 22930.69
E1.03.11. | Caldaia in acciaio a per acqua calda fino a 95 °C con boyler incorporato per accumulo acqua calda sanitaria del tipo monoblocco ed adatta a combustibili liquidi e gassosi, completa di mantello isolante, raccordo fumario, termometro, idrometro, termostato di regolazione e sicurezza, termostato acqua calda sanitaria e di ogni altro accessorio a corredo:
E1.03.11.a. | fino a 17,920 kW ( 16.000 kcal/h) boyler 50 litri | cad | € | 1704.31 | € | 2685.58
E1.03.11.b. | fino a 24,640 kW ( 22.000 kcal/h) boyler 50 litri | cad | € | 1807.6 | € | 2840.51
E1.03.11.c. | fino a 29,120 kW ( 26.000 kcal/h) boyler 50 litri | cad | € | 1962.54 | € | 3098.74
E1.03.11.d. | fino a 29,120 kW ( 26.000 kcal/h) boyler 80 litri | cad | € | 2065.83 | € | 3305.32
E1.03.11.e. | fino a 32,480 kW ( 29.000 kcal/h) boyler 80 litri | cad | € | 2272.41 | € | 3511.91
E1.03.11.f. | fino a 35,840 kW ( 32.000 kcal/h) boyler 80 litri | cad | € | 2375.7 | € | 3718.49
E1.03.11.g. | fino a 43,200 kW ( 36.000 kcal/h) boyler 80 litri | cad | € | 2478.99 | € | 3873.43
E1.03.11.h. | fino a 54,000 kW ( 45.000 kcal/h) boyler 80 litri | cad | € | 3098.74 | € | 4803.05
E1.03.11.i. | fino a 89,600 kW ( 80.000 kcal/h) boyler 80 litri | cad | € | 4441.53 | € | 6868.88
E1.03.11.j. | fino a 112,000 kW (100.000 kcal/h) boyler 80 litri | cad | € | 5164.57 | € | 7901.79
E1.03.11.k. | fino a 156,800 kW (140.000 kcal/h) boyler 80 litri | cad | € | 6094.19 | € | 9347.87
E1.03.11.l. | fino a 201,600 kW (180.000 kcal/h) boyler 80 litri | cad | € | 6662.29 | € | 10225.85
E1.03.11.m. | fino a 224,000 kW (200.000 kcal/h) boyler 80 litri | cad | € | 6972.17 | € | 10639.01
E1.03.11.n. | fino a 280,000 kW (250.000 kcal/h) boyler 80 litri | cad | € | 7230.4 | € | 11052.18
E1.03.11.o. | fino a 336,000 kW (300.000 kcal/h) boyler 80 litri | cad | € | 7540.27 | € | 11516.99
E1.03.11.p. | fino a 392,000 kW (350.000 kcal/h) boyler 80 litri | cad | € | 7798.5 | € | 11930.15
E1.03.12. | Scambiatore di calore a piastra o serpentino alettato con attacchi flangiati, idonei per fluido primario acqua calda o surriscaldata, fluido secondario acqua, comprese le eventuali flangie cieche:
E1.03.12.a. | fino a 8,960 kW ( 8.000 kcal/h) | cad | € | 258.23 | € | 464.81
E1.03.12.b. | fino a 11,200 kW ( 10.000 kcal/h) | cad | € | 284.05 | € | 516.46
E1.03.12.c. | fino a 13,440 kW ( 12.000 kcal/h) | cad | € | 315.04 | € | 619.75
E1.03.12.d. | fino a 15,680 kW ( 14.000 kcal/h) | cad | € | 346.03 | € | 671.39
E1.03.12.e. | fino a 21,280 kW ( 19.000 kcal/h) | cad | € | 371.85 | € | 723.04
E1.03.12.f. | fino a 25,760 kW ( 23.000 kcal/h) | cad | € | 402.84 | € | 748.86
E1.03.12.g. | fino a 28,000 kW ( 25.000 kcal/h) | cad | € | 428.66 | € | 774.69
E1.03.12.h. | fino a 32,480 kW ( 29.000 kcal/h) | cad | € | 459.65 | € | 826.33
E1.03.12.i. | fino a 56,000 kW ( 50.000 kcal/h) | cad | € | 500.96 | € | 929.62
E1.03.12.j. | fino a 90,200 kW ( 75.000 kcal/h) | cad | € | 568.1 | € | 1032.91
E1.03.12.k. | fino a 112,000 kW (100.000 kcal/h) | cad | € | 671.39 | € | 1136.21
E1.03.12.l. | fino a 224,000 kW (200.000 kcal/h) | cad | € | 877.98 | € | 1497.73
E1.03.12.m. | fino a 280,000 kW (250.000 kcal/h) | cad | € | 1187.85 | € | 1910.89
E1.03.12.n. | fino a 336,000 kW (300.000 kcal/h) | cad | € | 1601.02 | € | 2582.28
E1.03.12.o. | fino a 392,000 kW (350.000 kcal/h) | cad | € | 2324.06 | € | 3615.2
E1.04. | BRUCIATORI DI COMBUSTIBILE
Bruciatore di combustibile liquido o solido di tipo monoblocco ad aria soffiata, alimentazione elettrica sia monofase che trifase, se alimentato a gas completo di rampa gas a norma UNI CIG 8042, se alimentato a gasolio completo di elettrovalvola a solenoide, maniglia a strappo filtro di linea a due vie, tubazione in rame di andata e ritorno fino a 30 metri lineari, gruppo pescante multibloc, accessori di corredo e adattamento al portello della caldaia. Sono comprese le linee elettriche di alimentazione, comando e segnalazione fino al quadro elettrico ed alle apparecchiature asservite. La potenzialità sarà commisurata alla potenza al focolare della caldaia servita.
E1.04.1. | Bruciatore di gas ad aria soffiata completo di rampa gas a norma UNI-CIG 8042 - saracinesca di intercettazione, filtro gas, riduttore stabilizzatore di pressione ed ogni altro accessorio di montaggio:
E1.04.1.a. | fino a 56,00 kW ( 50.000 kcal/h) | cad | € | 1239.5 | € | 2117.47
E1.04.1.b. | fino a 112,00 kW ( 100.000 kcal/h) | cad | € | 1601.02 | € | 2685.58
E1.04.1.c. | fino a 168,00 kW ( 150.000 kcal/h) | cad | € | 1807.6 | € | 2995.45
E1.04.1.d. | fino a 224,00 kW ( 200.000 kcal/h) | cad | € | 2375.7 | € | 3821.78
E1.04.1.e. | fino a 280,00 kW ( 250.000 kcal/h) | cad | € | 2995.45 | € | 4751.4
E1.04.1.f. | fino a 336,00 kW ( 300.000 kcal/h) | cad | € | 3150.39 | € | 5009.63
E1.04.1.g. | fino a 448,00 kW ( 400.000 kcal/h) | cad | € | 3976.72 | € | 6300.77
E1.04.1.h. | fino a 560,00 kW ( 500.000 kcal/h) | cad | € | 5164.57 | € | 8108.37
E1.04.1.i. | fino a 784,00 kW ( 700.000 kcal/h) | cad | € | 5835.96 | € | 9038
E1.04.1.j. | fino a 896,00 kW ( 800.000 kcal/h) | cad | € | 5939.25 | € | 9192.93
E1.04.1.k. | fino a 1.008,00 kW ( 900.000 kcal/h) | cad | € | 6197.48 | € | 9554.45
E1.04.1.l. | fino a 1.120,00 kW (1.000.000 kcal/h) | cad | € | 8521.54 | € | 13066.36
E1.04.1.m. | fino a 1.344,00 kW (1.200.000 kcal/h) | cad | € | 9038 | € | 13427.88
E1.04.1.n. | fino a 1.680,00 kW (1.500.000 kcal/h) | cad | € | 11362.05 | € | 17559.53
E1.04.2. | Bruciatore di gasolio ad aria soffiata monoblocco completo di accessori di montaggio e delle apparecchiature in premessa.
E1.04.2.a. | fino a 56,00 kW ( 50.000 kcal/h) | cad | € | 568.1 | € | 1032.91
E1.04.2.b. | fino a 112,00 kW ( 100.000 kcal/h) | cad | € | 929.62 | € | 1497.73
E1.04.2.c. | fino a 168,00 kW ( 150.000 kcal/h) | cad | € | 1032.91 | € | 1652.66
E1.04.2.d. | fino a 224,00 kW ( 200.000 kcal/h) | cad | € | 1342.79 | € | 2117.47
E1.04.2.e. | fino a 280,00 kW ( 250.000 kcal/h) | cad | € | 1549.37 | € | 2427.35
E1.04.2.f. | fino a 336,00 kW ( 300.000 kcal/h) | cad | € | 1859.24 | € | 2912.82
E1.04.2.g. | fino a 448,00 kW ( 400.000 kcal/h) | cad | € | 2065.83 | € | 3356.97
E1.04.2.h. | fino a 560,00 kW ( 500.000 kcal/h) | cad | € | 2272.41 | € | 3718.49
E1.04.2.i. | fino a 896,00 kW ( 800.000 kcal/h) | cad | € | 2737.22 | € | 4389.88
E1.04.2.j. | fino a 1.120,00 kW (1.000.000 kcal/h) | cad | € | 3356.97 | € | 5216.21
E1.04.2.k. | fino a 1.680,00 kW (1.500.000 kcal/h) | cad | € | 4338.24 | € | 6713.94
E1.05. | CANNE FUMARIE
Canna fumaria conforme alla normativa vigente in acciaio o in muratura, anche se autoportante, esternamente intonacata se in muratura, e stuccata agli innesti - sia per singolo impianto che collettiva per impianti autonomi, comprensiva del trasporto, del tiro in alto, delle opere provvisionali compresi i ponteggi, degli staffaggi in parete, dotata di intercapedine isolante se in metallo e di intercapedine d'aria se in muratura. Comprese le eventuali progettazioni per le canne collettive. La sezione o il diametro sarà misurata all'esterno.
E1.05.1. | Canne fumarie in muratura a sezione rettangolare o cilindrica compreso cappello antivento:
E1.05.1.a. | fino a 600 cm² | m | € | 170.95 | € | 340.86
E1.05.1.b. | fino a 900 cm² | m | € | 187.99 | € | 366.68
E1.05.1.c. | fino a 1.200 cm² | m | € | 227.76 | € | 428.66
E1.05.1.d. | fino a 1.600 cm² | m | € | 285.08 | € | 511.29
E1.05.1.e. | fino a 2.000 cm² | m | € | 319.17 | € | 568.1
E1.05.1.f. | fino a 2.500 cm² | m | € | 341.89 | € | 619.75
E1.05.1.g. | fino a 3.000 cm² | m | € | 370.3 | € | 671.39
E1.05.1.h. | fino a 3.600 cm² | m | € | 410.07 | € | 723.04
E1.05.1.i. | fino a 4.200 cm² | m | € | 455.51 | € | 826.33
E1.05.1.j. | fino a 10.000 cm² | m | € | 573.27 | € | 1032.91
E1.05.2. | Canne fumarie in acciaio inox:
E1.05.2.a. | Ø 200 mm | m | € | 309.87 | € | 619.75
E1.05.2.b. | Ø 280 mm | m | € | 516.46 | € | 1136.21
E1.05.2.c. | Ø 350 mm | m | € | 723.04 | € | 1549.37
E1.05.2.d. | Ø 400 mm | m | € | 929.62 | € | 2582.28
E1.05.3. | Accessori per canne fumarie:
E1.05.3.a. | tubo innesto a bicchiere Ø 80 mm | cad | € | 21.17 | € | 36.15
E1.05.3.b. | tubo innesto a bicchiere Ø 130 mm | cad | € | 23.24 | € | 38.73
E1.05.3.c. | guarnizione di tenuta per tubo Ø 80 mm | cad | € | 1.81 | € | 6.71
E1.05.3.d. | guarnizione di tenuta per tubo Ø 130 mm | cad | € | 4.65 | € | 10.33
E1.05.3.e. | giunto di collegamento tubo Ø 80 mm | cad | € | 6.2 | € | 12.91
E1.05.3.f. | giunto di collegamento tubo Ø 130 mm | cad | € | 7.75 | € | 15.49
E1.05.3.g. | curva a 45° tubo Ø 80 mm | cad | € | 22.21 | € | 38.73
E1.05.3.h. | curva a 90° tubo Ø 80 mm | cad | € | 22.21 | € | 38.73
E1.05.3.i. | curva a 45° tubo Ø 130 mm | cad | € | 25.82 | € | 41.32
E1.05.3.j. | curva a 90° tubo Ø 130 mm | cad | € | 25.82 | € | 41.32
E1.05.3.k. | terminale antivento dritto Ø 80 mm | cad | € | 28.41 | € | 46.48
E1.05.3.l. | terminale antivento a "t" Ø 80 mm | cad | € | 36.15 | € | 61.97
E1.05.3.m. | terminale antivento dritto Ø 130 mm | cad | € | 36.15 | € | 67.14
E1.05.3.n. | terminale antivento a "t" Ø 130 mm | cad | € | 42.35 | € | 72.3
E1.05.3.o. | placca prelievo campioni fumo | cad | € | 30.99 | € | 77.47
E1.05.3.p. | placca prelievo campioni fumo e pirometro | cad | € | 41.32 | € | 77.47
E1.05.3.q. | sportello doppia parete ispezione base canna fumaria | cad | € | 15.49 | € | 51.65
E1.05.3.r. | dispositivo prelievo fumi per analisi combustionE | cad | € | 5.16 | € | 10.33
E1.06. | CONDIZIONAMENTO
Sono comprese tutte le opere provvisionali e murarie di qualsiasi tipo.
E1.06.1. | Gruppo refrigeratore d'aria monoblocco con condensatore raffreddato ad aria, pannellatura metallica in lamiera d'acciaio trattata con vernici epossidiche anticorrosione, compressore/i alternativo ermetico o semiermetico funzionante a R 22, batteria di condensazione in tubi di rame ed alette in alluminio, evaporatore a fascio tubiero isolato in materiale espanso, ventilatore/i di tipo elicoidale. Completo di quadro elettrico di comando, sezionatore generale, flussostato di sicurezza, supporti antivibranti di base. Potenzialità frigorifera resa alle condizioni nominali
E1.06.1.a. | fino a 20,00 kW | cad | € | 6197.48 | € | 12911.42
E1.06.1.b. | fino a 50,00 kW | cad | € | 12911.42 | € | 26855.76
E1.06.1.c. | fino a 75,00 kW | cad | € | 16526.62 | € | 35119.07
E1.06.1.d. | fino a 100,00 kW | cad | € | 23240.56 | € | 51645.69
E1.06.2. | Gruppo refrigeratore d'aria monoblocco con condensatore raffreddato ad acqua, pannellatura metallica in lamiera d'acciaio trattata con vernici epossidiche anticorrosione, compressore/i alternativo ermetico o semiermetico funzionante a R 22, batteria di condensazione in tubi di rame ed alette in alluminio, evaporatore a fascio tubiero isolato in materiale espanso, ventilatore/i di tipo elicoidale. Completo di quadro elettrico di comando, sezionatore generale, flussostato di sicurezza, supporti antivibranti di base. Potenzialità frigorifera resa alle condizioni nominali:
E1.06.2.a. | fino a 20,00 kW | cad | € | 4648.11 | € | 9296.22
E1.06.2.b. | fino a 50,00 kW | cad | € | 8263.31 | € | 15493.71
E1.06.2.c. | fino a 75,00 kW | cad | € | 10329.14 | € | 21174.73
E1.06.2.d. | fino a 100,00 kW | cad | € | 14977.25 | € | 30987.41
E1.06.3. | Torre di raffreddamento di tipo centrifugo, struttura in pannelli di lamiera zincata e trattata, ventilatore/i elicoidali, pacco di scambio in materiale sintetico, separatore di gocce in lamiera zincata o PVC:
E1.06.3.a. | fino a 30,00 kW | cad | € | 3098.74 | € | 4648.11
E1.06.3.b. | fino a 70,00 kW | cad | € | 3356.97 | € | 5164.57
E1.06.3.c. | fino a 100,00 kW | cad | € | 3615.2 | € | 5681.03
E1.06.3.d. | fino a 150,00 kW | cad | € | 4131.66 | € | 6197.48
E1.06.4. | Gruppo condizionatore a sezioni componibili, pannelli a doppia parete con interposto isolante termo-acustico di poliuretano espanso, completo di:
- sezione di miscela
- sezione filtri a celle
- sezione batteria di pre-riscaldamento
- sezione batteria di raffreddamento
- sezione umidificazione a pacco
- sezione trattenitore a gocce
- sezione batteria di post-riscaldamento
- sezione ventilatore di mandata
E1.06.4.a. | fino a 5.000 m³ per ora | cad | € | 6713.94 | € | 10329.14
E1.06.4.b. | fino a 10.000 m³ per ora | cad | € | 10329.14 | € | 17043.08
E1.06.5. | Gruppo condizionatore per trattamento aria primaria a sezioni componibili, pannelli a doppia parete con interposto isolante termo-acustico di poliuretano espanso, completo di:
- sezione presa aria canale
- sezione filtri a celle
- sezione batteria di pre-riscaldamento
- sezione batteria di raffreddamento
- sezione umidificazione a pacco
- sezione trattenitore a gocce
- sezione batteria di post-riscaldamento
- sezione ventilatore di mandata
- portata d'aria alle condizioni nominali
E1.06.5.a. | fino a 5.000 m³ per ora | cad | € | 7230.4 | € | 11362.05
E1.06.5.b. | fino a 10.000 m³ per ora | cad | € | 9812.68 | € | 13944.34
E1.06.5.c. | fino a 15.000 m³ per ora | cad | € | 11878.51 | € | 16010.16
E1.06.5.d. | fino a 20.000 m³ per ora | cad | € | 14460.79 | € | 19625.36
E1.06.6. | Estrattore d'aria a torrino con struttura in lamiera d'acciaio zincata e cupola in vetroresina, ventilatore di tipo centrifugo, motore elettrico a 6 poli. Portata d'aria alle condizioni nominali:
E1.06.6.a. | fino a 1.500 m³ per ora | cad | € | 516.46 | € | 1032.91
E1.06.6.b. | fino a 2.500 m³ per ora | cad | € | 568.1 | € | 1136.21
E1.06.6.c. | fino a 5.000 m³ per ora | cad | € | 671.39 | € | 1342.79
E1.06.6.d. | fino a 7.500 m³ per ora | cad | € | 723.04 | € | 1549.37
E1.06.6.e. | fino a 10.000 m³ per ora | cad | € | 929.62 | € | 2065.83
E1.06.7. | Estrattore d'aria a cassonetto con struttura in lamiera d'acciaio zincata e cupola in vetroresina, ventilatore di tipo centrifugo, motore elettrico a 6 poli. Portata d'aria alle condizioni nominali:
E1.06.7.a. | fino a 1.500 m³ per ora | cad | € | 464.81 | € | 981.27
E1.06.7.b. | fino a 2.500 m³ per ora | cad | € | 516.46 | € | 1032.91
E1.06.7.c. | fino a 5.000 m³ per ora | cad | € | 619.75 | € | 1239.5
E1.06.7.d. | fino a 7.500 m³ per ora | cad | € | 671.39 | € | 1446.08
E1.06.7.e. | fino a 10.000 m³ per ora | cad | € | 877.98 | € | 1807.6
E1.06.8. | Umidificatore a vapore con elettrodi, funzionamento automatico, regolazione modulante del vapore, completo di tubo di distribuzione al canale, condotto di raccordo ed accessori di montaggio. Portata di vapore oraria:
E1.06.8.a. | fino a 4 kg/h | cad | € | 1549.37 | € | 2065.83
E1.06.8.b. | fino a 12 kg/h | cad | € | 2169.12 | € | 2582.28
E1.06.9. | Canali d'aria per bassa velocità in lamiera zincata a sezione rettangolare o quadrata, giunzioni in a flangia o baionetta, compresi i pezzi speciali (curve - derivazioni - ecc.), compresi gli sfridi e lo staffaggio:
E1.06.9.a. | spessore 6/10 mm | kg | € | 3.62 | € | 5.16
E1.06.9.b. | spessore 8/10 mm | kg | € | 3.1 | € | 4.65
E1.06.9.c. | spessore 10/10 mm | kg | € | 2.84 | € | 4.39
E1.06.10. | Diffusore a coni regolabili in alluminio completo di serranda e raddrizzatore di flusso:
E1.06.10.a. | Ø al collo fino a 250 mm | cad | € | 92.96 | € | 154.94
E1.06.10.b. | Ø al collo fino a 400 mm | cad | € | 165.27 | € | 232.41
E1.06.11. | Bocchetta di mandata o di ripresa a doppio ordine di alette, costruzione in alluminio estruso anodizzato, completa di serranda di taratura e controtelaio:
E1.06.11.a. | fino a 5 dm² | dm² | € | 8.78 | € | 9.3
E1.06.11.b. | fino a 10 dm² | dm² | € | 5.16 | € | 5.68
E1.06.11.c. | fino a 20 dm² | dm² | € | 4.39 | € | 4.65
E1.06.12. | Griglia di presa aria esterna in alluminio completa di controtelaio:
E1.06.12.a. | fino a 5 dm² | dm² | € | 6.2 | € | 6.71
E1.06.12.b. | fino a 10 dm² | dm² | € | 3.36 | € | 4.13
E1.06.12.c. | fino a 20 dm² | dm² | € | 3.1 | € | 3.62
E1.06.13. | Griglia di transito in alluminio completa di controtelaio:
E1.06.13.a. | fino a 5 dm² | dm² | € | 6.2 | € | 6.71
E1.06.13.b. | fino a 10 dm² | dm² | € | 3.62 | € | 4.13
E1.06.13.c. | fino a 20 dm² | dm² | € | 3.36 | € | 3.87
E1.06.14. | Serranda di regolazione in acciaio zincato, con alette a movimento contrapposto o parallelo - passo 100 mm:
E1.06.14.a. | fino a 50 dm² | dm² | € | 2.07 | € | 2.58
E1.06.14.b. | fino a 100 dm² | dm² | € | 1.81 | € | 2.32
E1.06.14.c. | fino a 200 dm² | dm² | € | 1.55 | € | 2.07
E1.06.15. | Serbatoio di accumulo per acqua refrigerata in acciaio zincato, compreso valvolame:
E1.06.15.a. | fino a litri 500 | cad | € | 232.41 | € | 309.87
E1.06.15.b. | fino a litri 1.000 | cad | € | 438.99 | € | 619.75
E1.06.15.c. | fino a litri 2.000 | cad | € | 723.04 | € | 1032.91
E1.06.16. | Condizionatore d'aria per singolo ambiente con o senza resistenza elettrica invernale, completo di deumidificatore, staffaggio o carrello di sostegno ed accessori di catalogo con la sola esclusione della foratura di infissi:
E1.06.16.a. | fino a 2.000 fr/h | cad | € | 1755.95 | € | 1807.6
E1.06.16.b. | fino a 3.000 fr/h | cad | € | 1962.54 | € | 2014.18
E1.06.16.c. | fino a 4.000 fr/h | cad | € | 2427.35 | € | 2478.99
E1.06.16.d. | fino a 5.000 fr/h | cad | € | 2788.87 | € | 2840.51
E1.06.16.e. | fino a 2.000 fr/h con resistenza elettrica 1.000 W | cad | € | 1962.54 | € | 2014.18
E1.06.16.f. | fino a 3.000 fr/h con resistenza elettrica 1.500 W | cad | € | 2169.12 | € | 2220.76
E1.06.16.g. | fino a 4.000 fr/h con resistenza elettrica 2.000 W | cad | € | 2633.93 | € | 2685.58
E1.06.16.h. | fino a 5.000 fr/h con resistenza elettrica 2.500 W | cad | € | 2995.45 | € | 3047.1
E1.06.17. | Condizionatore split system a pompa di calore, compresa la carica di refrigerante lo staffaggio dell'unità esterna e dell'unità interna, i collegamenti elettrici di comando e alimentazione. Completo di telecomando:
E1.06.17.a. | fino a 2.500 fr/h | cad | € | 1859.24 | € | 2324.06
E1.06.17.b. | fino a 3.300 fr/h | cad | € | 2014.18 | € | 2478.99
E1.06.17.c. | fino a 4.500 fr/h | cad | € | 2169.12 | € | 2582.28
E1.06.17.d. | fino a 5.500 fr/h | cad | € | 2582.28 | € | 3098.74
E1.06.17.e. | fino a 7.000 fr/h | cad | € | 3098.74 | € | 3615.2
E1.06.18. | Condizionatore split system a pompa di calore multi unità interne, compresa la carica di refrigerante lo staffaggio dell'unità esterna e delle unità interna, i collegamenti elettrici di comando e alimentazione. Completo di telecomandi:
E1.06.18.a. | unità esterna per 2 unità interne 2.000 fr/h | cad | € | 1859.24 | € | 2324.06
E1.06.18.b. | unità esterna per 2 unità interne 2.000 fr/h + r.e. | cad | € | 2065.83 | € | 2530.64
E1.06.18.c. | unità esterna per 3 unità interne 2.000 fr/h | cad | € | 2943.8 | € | 3356.97
E1.06.18.d. | unità esterna per 3 unità interne 2.000 fr/h + r.e. | cad | € | 3253.68 | € | 3718.49
E1.06.18.e. | unità esterna per 2 unità interne 3.500 fr/h | cad | € | 2169.12 | € | 2582.28
E1.06.18.f. | unità esterna per 2 unità interne 3.500 fr/h + r.e. | cad | € | 2478.99 | € | 2840.51
E1.06.18.g. | unità esterna per 3 unità interne 3.500 fr/h | cad | € | 3460.26 | € | 3873.43
E1.06.18.h. | unità esterna per 3 unità interne 3.500 fr/h + r.e. | cad | € | 3873.43 | € | 4131.66
E1.06.18.i. | unità interna per multisplit 2.000 fr/h pavimento | cad | € | 568.1 | € | 671.39
E1.06.18.j. | unità interna per multisplit 2.000 fr/h incasso | cad | € | 516.46 | € | 619.75
E1.06.18.k. | unità interna per multisplit 2.000 fr/h paretE | cad | € | 619.75 | € | 723.04
E1.06.18.l. | unità interna per multisplit 3.500 fr/h pavimento | cad | € | 671.39 | € | 774.69
E1.06.18.m. | unità interna per multisplit 3.500 fr/h incasso | cad | € | 619.75 | € | 723.04
E1.06.18.n. | unità interna per multisplit 3.500 fr/h paretE | cad | € | 774.69 | € | 877.98
E1.06.18.o. | unità interna per multisplit 2.000 fr/h pavimento +re | cad | € | 774.69 | € | 877.98
E1.06.18.p. | unità interna per multisplit 2.000 fr/h incasso + re . | cad | € | 826.33 | € | 929.62
E1.06.18.q. | unità interna per multisplit 2.000 fr/h parete + re . | cad | € | 877.98 | € | 981.27
E1.06.18.r. | unità interna per multisplit 3.500 fr/h pavimento + re | cad | € | 826.33 | € | 929.62
E1.06.18.s. | unità interna per multisplit 3.500 fr/h incasso + re . | cad | € | 877.98 | € | 981.27
E1.06.18.t. | unità interna per multisplit 3.500 fr/h parete + re . | cad | € | 929.62 | € | 1032.91
E1.06.18.u. | Sbrinatore automatico per split e multisplit | cad | € | 154.94 | € | 206.58
E1.07. | TERMINALI RISCALDANTI
E1.07.1. | RADIATORI - VENTILCONVETTORI
Sono compresi gli staffaggi di qualsiasi tipo, le stuccature agli innesti, l'accoppiamento di elementi od il loro disgiungimento, le line elettriche di alimentazione per i ventilatori i tappi ciechi e le nipples di giunzione e qualsiasi altro materiale, ad esclusione di valvole - detentori e valvoline di sfogo aria, per dare l'apparecchiatura in opera. Compresa per i radiatori in ghisa una mano di vernice antiruggine ed il mobile metallico per i convettori e ventilconvettori. Emissione termica secondo norme UNI ISO 6514:
E1.07.1.a. | aereotermo con motore a 8 poli fino a 8.000 kcal/h | kcal/h | € | 0.06 | € | 0.07
E1.07.1.b. | aereotermo con motore a 8 poli oltre 8.000 kcal/h | kcal/h | € | 0.05 | € | 0.05
E1.07.1.c. | convettore radiante | kcal/h | € | 0.08 | € | 0.09
E1.07.1.d. | batteria di scambio per convettore radiante | kcal/h | € | 0.07 | € | 0.08
E1.07.1.e. | radiatore di acciaio fino a 600 mm di interasse | kcal/h | € | 0.1 | € | 0.11
E1.07.1.f. | radiatore di acciaio oltre a 600 mm di interasse | kcal/h | € | 0.09 | € | 0.1
E1.07.1.g. | radiatore di alluminio fino a 600 mm di interasse | kcal/h | € | 0.08 | € | 0.09
E1.07.1.h. | radiatore di alluminio oltre a 600 mm di interasse | kcal/h | € | 0.07 | € | 0.08
E1.07.1.i. | radiatore in ghisa fino a 600 mm di interasse | kcal/h | € | 0.14 | € | 0.16
E1.07.1.j. | radiatore in ghisa oltre a 600 mm di interasse | kcal/h | € | 0.1 | € | 0.12
E1.07.1.k. | radiatore a tubo alettato | kcal/h | € | 0.1 | € | 0.12
E1.07.1.l. l | ventilconvettore fino a 4.000 kcal/h 3 velocità | kcal/h | € | 0.07 | € | 0.09
E1.07.1.m. | ventilconvettore oltre 4.000 kcal/h 3 velocità | kcal/h | € | 0.06 | € | 0.08
E1.07.1.n. | batteria di scambio ventilconvettore | kcal/h | € | 0.05 | € | 0.06
E1.08. | ELETTROPOMPE
E1.08.1. | Elettropompe ad asse sia orizzontale che verticale, compresa valvola a clapet per i gruppi gemellari o abbinati, le saracinesche di intercettazione, le flangie e loro guarnizioni, la bulloneria, i baggioli di appoggio, le linee elettriche di alimentazione e comando fino al quadro elettrico o alle apparecchiature asservite, l'impianto elettrico di equipotenzialità o la "messa a terra". Ove non diversamente specificato saranno costituite essenzialmente da : corpo pompa, coperchio, diffusore, girante e supporto in ghisa, albero in acciaio inox, cuscinetti a sfera in bagno d'olio (i circolatori di bassa potenza fino a 10 m³/ora di portata potranno essere del tipo a rotore bagnato), motore asincrono trifase con collegamento elastico alla girante, autoventilanti:
E1.08.1.a. | circolatore impianto unifamiliare fino a 70 W | cad | € | 60.43 | € | 113.62
E1.08.1.b. | circolatore impianto unifamiliare fino a 100 W | cad | € | 160.1 | € | 216.91
E1.08.1.c. | circolatore impianto unifamiliare fino a 180 W | cad | € | 180.76 | € | 232.41
E1.08.1.d. | elettropompa singola fino a 0,33 cv | cad | € | 299.55 | € | 464.81
E1.08.1.e. | elettropompa singola fino a 0,50 cv | cad | € | 309.87 | € | 516.46
E1.08.1.f. | elettropompa singola fino a 0,75 cv | cad | € | 366.68 | € | 568.1
E1.08.1.g. | elettropompa singola fino a 1,00 cv | cad | € | 418.33 | € | 671.39
E1.08.1.h. | elettropompa singola fino a 1,50 cv | cad | € | 469.98 | € | 723.04
E1.08.1.i. | elettropompa singola fino a 2,00 cv | cad | € | 506.13 | € | 774.69
E1.08.1.j. | elettropompa singola fino a 2,50 cv | cad | € | 619.75 | € | 826.33
E1.08.1.k. | elettropompa singola fino a 3,00 cv | cad | € | 697.22 | € | 929.62
E1.08.1.l. | elettropompa singola fino a 3,50 cv | cad | € | 774.69 | € | 981.27
E1.08.1.m. | elettropompa singola fino a 4,00 cv | cad | € | 877.98 | € | 1136.21
E1.08.1.n. | elettropompa singola fino a 5,00 cv | cad | € | 1032.91 | € | 1342.79
E1.08.1.o. | elettropompa singola fino a 5,50 cv | cad | € | 1136.21 | € | 1446.08
E1.08.1.p. | elettropompa singola fino a 8,00 cv | cad | € | 1446.08 | € | 1807.6
E1.08.1.q. | elettropompa gemellare fino a 0,33 cv | cad | € | 516.46 | € | 671.39
E1.08.1.r. | elettropompa gemellare fino a 0,50 cv | cad | € | 619.75 | € | 774.69
E1.08.1.s. | elettropompa gemellare fino a 0,75 cv | cad | € | 671.39 | € | 826.33
E1.08.1.t. | elettropompa gemellare fino a 1,00 cv | cad | € | 774.69 | € | 929.62
E1.08.1.u. | elettropompa gemellare fino a 1,50 cv | cad | € | 877.98 | € | 1032.91
E1.08.1.v. | elettropompa gemellare fino a 2,50 cv | cad | € | 1032.91 | € | 1239.5
E1.08.1.w. | elettropompa gemellare fino a 3,00 cv | cad | € | 1239.5 | € | 1497.73
E1.08.1.x. | elettropompa gemellare fino a 4,00 cv | cad | € | 1342.79 | € | 1601.02
E1.08.1.y. | elettropompa gemellare fino a 5,50 cv | cad | € | 1601.02 | € | 1910.89
E1.09. | REGOLAZIONI
Nei prezzi sono comprese le linee elettriche di alimentazione, comando e segnalazione, lo staffaggio al muro dell'apparecchiatura.
E1.09.1. | Complesso di termoregolazione costituito essenzialmente da valvola a 3 o 4 vie motoasservita centralina di comando e controllo, sonda di mandata e sonda di temperatura esterna.
E1.09.1.a. | complesso di termoregolazione 3 vie Ø nominale 40 mm | cad | € | 748.86 | € | 1187.85
E1.09.1.b. | complesso di termoregolazione 3 vie Ø nominale 50 mm | cad | € | 800.51 | € | 1291.14
E1.09.1.c. | complesso di termoregolazione 3 vie Ø nominale 65 mm | cad | € | 852.15 | € | 1342.79
E1.09.1.d. | complesso di termoregolazione 3 vie Ø nominale 80 mm | cad | € | 981.27 | € | 1549.37
E1.09.1.e. | complesso di termoregolazione 3 vie Ø nominale 100 mm | cad | € | 1265.32 | € | 1962.54
E1.09.1.f. | complesso di termoregolazione 3 vie Ø nominale 125 mm | cad | € | 1497.73 | € | 2272.41
E1.09.1.g. | complesso di termoregolazione 4 vie Ø nominale 40 mm | cad | € | 800.51 | € | 1265.32
E1.09.1.h. | complesso di termoregolazione 4 vie Ø nominale 50 mm | cad | € | 852.15 | € | 1342.79
E1.09.1.i. | complesso di termoregolazione 4 vie Ø nominale 65 mm | cad | € | 929.62 | € | 1446.08
E1.09.1.j. | complesso di termoregolazione 4 vie Ø nominale 80 mm | cad | € | 1032.91 | € | 1601.02
E1.09.1.k. | complesso di termoregolazione 4 vie Ø nominale 100 mm | cad | € | 1291.14 | € | 2014.18
E1.09.1.l. | complesso di termoregolazione 4 vie Ø nominale 125 mm | cad | € | 1601.02 | € | 2427.35
E1.09.1.m. | servomotore con accoppiamento | cad | € | 258.23 | € | 413.17
E1.09.1.n. | sonda climatica | cad | € | 77.47 | € | 103.29
E1.09.1.o. | sonda di mandata | cad | € | 77.47 | € | 129.11
E1.09.1.p. | pannello elettronico di controllo | cad | € | 232.41 | € | 309.87
E1.09.1.q. | corpo valvola 3 vie Ø nominale 40/65 mm | cad | € | 258.23 | € | 413.17
E1.09.1.r. | corpo valvola 3 vie Ø nominale 80 mm | cad | € | 335.7 | € | 516.46
E1.09.1.s. | corpo valvola 3 vie Ø nominale 100 mm | cad | € | 464.81 | € | 619.75
E1.09.1.t. | corpo valvola 3 vie Ø nominale 125 mm | cad | € | 774.69 | € | 929.62
E1.09.1.u. | corpo valvola 4 vie Ø nominale 40/65 mm | cad | € | 309.87 | € | 464.81
E1.09.1.v. | corpo valvola 4 vie Ø nominale 80 mm | cad | € | 335.7 | € | 516.46
E1.09.1.w. | corpo valvola 4 vie Ø nominale 100 mm | cad | € | 568.1 | € | 723.04
E1.09.1.x. | corpo valvola 4 vie Ø nominale 125 mm | cad | € | 877.98 | € | 1032.91
E1.09.1.y. | autonomo di zona con comando on/off a due contatti | cad | € | 42.35 | € | 51.65
E1.09.1.z. | autonomo di zona con comando on/off con cronotermostato ambiente di tipo elettronico digitale, con più orari di funzionamento e visualizzazione della temperatura ambiente | cad | € | 103.29 | € | 154.94
E1.09.2. | Valvola motorizzata di zona motoasservita comandabile da cronotermostato o da termostato ambiente:
E1.09.2.a. | valvola motorizzata di zona 2 vie Ø 1/2" | cad | € | 201.42 | € | 278.89
E1.09.2.b. | valvola motorizzata di zona 2 vie Ø 3/4" | cad | € | 216.91 | € | 371.85
E1.09.2.c. | valvola motorizzata di zona 2 vie Ø 1" | cad | € | 242.73 | € | 413.17
E1.09.2.d. | valvola motorizzata di zona 3 vie Ø 1/2" | cad | € | 227.24 | € | 387.34
E1.09.2.e. | valvola motorizzata di zona 3 vie Ø 3/4" | cad | € | 253.06 | € | 413.17
E1.09.2.f. | valvola motorizzata di zona 3 vie Ø 1" | cad | € | 273.72 | € | 464.81
E1.09.3. | Sequenziatore caldaie atto a distribuire il carico termico richiesto su uno o più generatori, composto da quadro elettrico di comando e controllo, sonde di temperatura e valvola motoasservita sul generatore/i:
E1.09.3.a. | sequenziatore per 2 caldaie | cad | € | 1704.31 | € | 2582.28
E1.09.3.b. | sequenziatore per 3 caldaie | cad | € | 2582.28 | € | 3718.49
E1.09.3.c. | sequenziatore per 4 caldaie | cad | € | 3098.74 | € | 4648.11
E1.09.3.d. | sequenziatore per 5 caldaie | cad | € | 3976.72 | € | 6197.48
E1.09.4. | Termoregolatore acqua calda sanitaria di tipo meccanico miscelatore per regolazione acqua in uscita regolabile da 30 °C a 55 °C:
E1.09.4.a. | termoregolatore Ø 25 mm | cad | € | 335.7 | € | 516.46
E1.09.4.b. | termoregolatore Ø 55 mm | cad | € | 413.17 | € | 619.75
E1.09.4.c. | termoregolatore Ø 75 mm | cad | € | 826.33 | € | 1032.91
E1.10. | COIBENTAZIONI
Isolamento termico di tubazioni per acqua calda o refrigerata o canalizzazioni aria, la misurazione sarà eseguita al netto della rifinitura esterna secondo la norma UNI 6665-70. Lo spessore dell'isolante in opera dovrà essere adeguato a quanto previsto dalla normativa vigente.
E1.10.1. | Isolamento termico delle tubazioni calde con feltro di lana minerale (lana di vetro o di roccia densità 15-20 kg/m³) avvolgimento in cartone ondulato e legatura in filo di ferro zincato, fasciatura con bende, plastificatura e finitura in gesso e colla, fascette in alluminio alle testate:
E1.10.2. | spessore 20 mm | m² |  |  | € | 17.04
E1.10.3. | per ogni 10 mm in più di isolantE | m² |  |  | € | 0.26
E1.10.4. | Isolamento termico delle tubazioni calde con applicazione di coppelle di lana di vetro o roccia (densità 60-80 kg/m³) legatura con filo di ferro zincato, rivestimento esterno, stuccatura alle testate:
E1.10.4.a. | rivestimento esterno in PVC spessore 20 mm | m² |  |  | € | 16.53
E1.10.4.b. | rivestimento esterno in PVC ogni 10 mm in più | m² |  |  | € | 2.07
E1.10.4.c. | rivestimento esterno alluminio spessore 20 mm | m² |  |  | € | 21.95
E1.10.4.d. | rivestimento esterno alluminio ogni 10 mm in più | m² |  |  | € | 2.07
E1.10.5. | Isolamento termico di tubazioni di acqua fredda con coppelle di lana di vetro o roccia densità 60-80 kg/m³, legatura con filo di ferro zincato, rivestito in cartone catramato incollato ai giunti, esternamente rivestito e stuccato alle testate:
E1.10.5.a. | rivestimento esterno in PVC spessore 20 mm | m² |  |  | € | 17.3
E1.10.5.b. | rivestimento esterno in PVC ogni 10 mm in più | m² |  |  | € | 2.07
E1.10.5.c. | rivestimento esterno alluminio spessore 20 mm | m² |  |  | € | 22.72
E1.10.5.d. | rivestimento esterno alluminio ogni 10 mm in più | m² |  |  | € | 2.07
E1.10.6. | Isolamento di tubazioni di acqua fredda con coppelle di polistirolo espanso densità 15-20 kg/m³, legatura con filo di ferro zincato, rivestimento esterno e stuccatura alle testate:
E1.10.6.a. | rivestimento esterno in PVC spessore 20 mm | m² |  |  | € | 18.08
E1.10.6.b. | rivestimento esterno in PVC ogni 10 mm in più | m² |  |  | € | 1.03
E1.10.6.c. | rivestimento esterno alluminio spessore 20 mm | m² |  |  | € | 23.76
E1.10.6.d. | rivestimento esterno alluminio ogni 10 mm in più | m² |  |  | € | 1.03
E1.10.7. | Isolamento termico di tubazioni, condotti e apparecchiature adducenti condense, vapori o acque surriscaldate e calde, aria calda o fumi con materassini di lana di vetro densità 65 kg/m³ o di roccia densità 100 m³, legatura e finitura in alluminio:
E1.10.7.a. | spessore 30 mm | m² |  |  | € | 27.89
E1.10.7.b. | per ogni 10 mm in più di lana di roccia | m² |  |  | € | 0.52
E1.10.7.c. | per ogni 10 mm in più di lana di vetro | m² |  |  | € | 1.29
E1.10.8. | Isolamento termico di tubazioni adducenti condense, vapori o acque surriscaldate e calde con coppelle di lana di vetro densità 65 kg/m³ o di roccia densità 100 m³, legatura e finitura in alluminio:
E1.10.8.a. | spessore 20 mm | m² |  |  | € | 23.76
E1.10.8.b. | per ogni 10 mm in più di lana di roccia | m² |  |  | € | 0.52
E1.10.8.c. | per ogni 10 mm in più di lana di vetro | m² |  |  | € | 1.29
E1.10.9. | Isolamento termico di tubazioni adducenti fluidi freddi (acqua - freon - ecc.) con coppelle preformate di resina fenolica espansa o poliuretano espanso densità 30-35 kg/m³, legatura, sigillatura dei giunti, barriera di vapore e finitura esterna:
E1.10.9.a. | spessore 20 mm | m² |  |  | € | 46.48
E1.10.9.b. | per ogni 10 mm in più di lana di roccia | m² |  |  | € | 3.1
E1.10.10. | Isolamento termico di tubazioni acqua calda con coppelle preformate di resina fenolica espansa o poliuretano espanso densità 30-35 kg/m³, legatura, sigillatura dei giunti e finitura esterna in alluminio o PVC - spessore 1/3 del diametro tubazione:
E1.10.10.a. | tubazione da ?" fino a 1" | m² |  |  | € | 30.99
E1.10.10.b. | tubazione da 1" fino a 2" | m² |  |  | € | 25.82
E1.10.10.c. | tubazione oltre 2" | m² |  |  | € | 20.66
E1.10.11. | Isolamento alle canalizzazioni in lamiera zincata con lana minerale a fibra lunga spessore 25 mm con pellicola vinilica o di carta di alluminio retinata densità 16 kg/m³ - applicata sul canale con collante e finitura alle testate in alluminio si interno che esterno:
E1.10.11.a. | isolamento esterno | m² |  |  | € | 10.33
E1.10.11.b. | isolamento interno spessore 12 mm (0.5") | m² |  |  | € | 5.16
E1.10.11.c. | isolamento interno spessore 25 mm (1") | m² |  |  | € | 7.75
E1.11. | SERBATOI PER COMBUSTIBILE BOYLER ACQUA CALDA VASI DI ESPANSIONE
I prezzi sono comprensivi di ogni opera provvisionale, baggioli di appoggio compresi con la sola esclusione dell'interramento sei serbatoi di combustibile.
E1.11.1. | Boyler ad asse verticale o orizzontale con serpentino di scambio estraibile e flangia per ispezione, compresi i sostegni, le valvole di ritegno e sicurezza, le saracinesche sulle tubazioni ed il rubinetto di scarico:
E1.11.1.a. | accumulo acqua calda fino a 300 litri | cad | € | 1032.91 | € | 1549.37
E1.11.1.b. | accumulo acqua calda fino a 500 litri | cad | € | 1239.5 | € | 1807.6
E1.11.1.c. | accumulo acqua calda fino a 800 litri | cad | € | 1446.08 | € | 2065.83
E1.11.1.d. | accumulo acqua calda fino a 1.000 litri | cad | € | 1652.66 | € | 2324.06
E1.11.1.e. | accumulo acqua calda fino a 1.500 litri | cad | € | 1807.6 | € | 2478.99
E1.11.1.f. | accumulo acqua calda fino a 2.000 litri | cad | € | 2065.83 | € | 2840.51
E1.11.2. | Vaso d'espansione per impianto di riscaldamento aperto al-l'atmosfera completo di coperchio, gruppo di carico con valvola a galleggiante, tubo di troppo pieno e rubinetto a maschio di scarico:
E1.11.2.a. | capacità fino a 30 litri | cad | € | 28.92 | € | 51.65
E1.11.2.b. | capacità fino a 50 litri | cad | € | 43.9 | € | 77.47
E1.11.2.c. | capacità fino a 100 litri | cad | € | 72.3 | € | 129.11
E1.11.2.d. | capacità fino a 200 litri | cad | € | 92.96 | € | 180.76
E1.11.2.e. | capacità fino a 300 litri | cad | € | 175.6 | € | 284.05
E1.11.2.f. | capacità fino a 500 litri | cad | € | 284.05 | € | 506.13
E1.11.2.g. | capacità fino a 1.000 litri | cad | € | 459.65 | € | 774.69
E1.11.3. | Vaso di espansione per impianto di riscaldamento chiuso all'atmosfera omologato ISPESL, completo di valvola di sicurezza:
E1.11.3.a. | capacità fino a 25 litri | cad | € | 56.81 | € | 103.29
E1.11.3.b. | capacità fino a 35 litri | cad | € | 108.46 | € | 144.61
E1.11.3.c. | capacità fino a 50 litri | cad | € | 123.95 | € | 206.58
E1.11.3.d. | capacità fino a 80 litri | cad | € | 154.94 | € | 247.9
E1.11.3.e. | capacità fino a 100 litri | cad | € | 180.76 | € | 309.87
E1.11.3.f. | capacità fino a 150 litri | cad | € | 227.24 | € | 387.34
E1.11.3.g. | capacità fino a 200 litri | cad | € | 258.23 | € | 454.48
E1.11.3.h. | capacità fino a 250 litri | cad | € | 289.22 | € | 506.13
E1.11.3.i. | capacità fino a 300 litri | cad | € | 402.84 | € | 671.39
E1.11.4. | Serbatoio stoccaggio combustibili liquidi in lamiera d'acciaio completo di passo d'uomo flangiato, valvola a galleggiante di riempimento, sonda di pescaggio, attacchi per le tubazioni di andata e ritorno, tappo di carico sul passo d'uomo e attacco per tubo di sfiato - per la posa in opera si rimanda agli articoli relativi:
E1.11.4.a. | capacità fino a 1.500 litri | cad |  |  | € | 1032.91
E1.11.4.b. | capacità fino a 2.000 litri | cad |  |  | € | 1549.37
E1.11.4.c. | capacità fino a 3.000 litri | cad |  |  | € | 2117.47
E1.11.4.d. | capacità fino a 5.000 litri | cad |  |  | € | 3098.74
E1.11.4.e. | capacità fino a 10.000 litri | cad |  |  | € | 5164.57
E1.11.4.f. | capacità fino a 12.000 litri | cad |  |  | € | 5939.25
E1.11.4.g. | capacità fino a 15.000 litri | cad |  |  | € | 6713.94
E1.11.5. | Accessori per serbatoio combustibile:
E1.11.5.a. | attacco passo d'uomo a 45° | cad | € | 8.26 | € | 15.49
E1.11.5.b. | attacco passo d'uomo dritto | cad | € | 4.65 | € | 11.88
E1.11.5.c. | filtro combustibilE | cad | € | 5.16 | € | 10.33
E1.11.5.d. | filtro combustibile 1 via più rubinetto campioni | cad | € | 13.43 | € | 18.59
E1.11.5.e. | filtro combustibile 2 vie più rubinetto campioni | cad | € | 17.56 | € | 22.72
E1.11.5.f. | rubinetto prelievo combustibilE | cad | € | 7.23 | € | 10.33
E1.11.5.g. | sonda di pescaggio | cad | € | 7.23 | € | 15.49
E1.11.5.h. | testa rompifiamma per tubo di sfiato | cad | € | 2.07 | € | 6.2
E1.11.5.i. | valvola di fondo per gasolio Ø 3/8" | cad | € | 6.71 | € | 15.49
E1.11.5.j. | valvola di fondo per gasolio Ø 1/2" | cad | € | 8.26 | € | 16.53
E1.11.5.k. | valvola di ritegno | cad | € | 12.91 | € | 20.66
E1.11.5.l. | valvola pescante con intercettazione | cad | € | 33.57 | € | 51.65
E1.11.5.m. | sportello per la nicchia del picco di carico | cad | € | 28.41 | € | 61.97
E1.11.5.n. | tappo di carico | cad | € | 7.75 | € | 15.49
E1.12. | VALVOLAME E RUBINETTERIA
Sono compresi i compensi per i tagli, le impanature, le flange e la saldatura di flange, le guarniture, il ripristino di coibentazioni, i pezzi speciali a vite o saldatura.
E1.12.1. | Valvola per radiatori:
E1.12.1.a. | valvola per radiatore attacco ferro Ø 3/8" | cad | € | 3.1 | € | 4.65
E1.12.1.b. | valvola per radiatore attacco ferro Ø 1/2" | cad | € | 3.36 | € | 5.16
E1.12.1.c. | valvola per radiatore attacco ferro Ø 3/4 - 1" | cad | € | 3.62 | € | 5.68
E1.12.1.d. | valvola per radiatore attacco rame Ø 8 - 12 mm | cad | € | 3.36 | € | 5.68
E1.12.1.e. | valvola per radiatore attacco rame Ø 14 - 16 mm | cad | € | 3.62 | € | 6.2
E1.12.1.f. | valvola per radiatore attacco rame Ø 18 mm | cad | € | 4.13 | € | 6.71
E1.12.1.g. | testa termostatica per valvola radiatorE | cad | € | 15.49 | € | 15.49
E1.12.1.h. | detentore per radiatore attacco ferro Ø 3/8" | cad | € | 2.07 | € | 2.58
E1.12.1.i. | detentore per radiatore attacco ferro Ø 1/2" | cad | € | 2.32 | € | 2.84
E1.12.1.j. | detentore per radiatore attacco ferro Ø 3/4 - 1" | cad | € | 2.58 | € | 3.1
E1.12.1.k. | detentore per radiatore attacco rame Ø 8 -12 mm | cad | € | 2.32 | € | 3.1
E1.12.1.l. | detentore per radiatore attacco rame Ø 14 - 16 mm | cad | € | 2.58 | € | 3.62
E1.12.1.m. | detentore per radiatore attacco rame Ø 18 mm | cad | € | 2.84 | € | 3.87
E1.12.2. | Gruppo di riempimento impianto termico composto da valvola di non ritorno, valvola sfogo aria automatica a galleggiante, riduttore di pressione regolabile:
E1.12.2.a. | diametro 1" | cad | € | 34.6 | € | 59.39
E1.12.2.b. | diametro 1" 1/4 | cad | € | 56.81 | € | 98.13
E1.12.2.c. | diametro 1" 1/2 | cad | € | 82.63 | € | 135.83
E1.12.2.d. | diametro 2" | cad | € | 103.29 | € | 173.01
E1.12.2.e. | diametro 2" 1/2 | cad | € | 139.44 | € | 227.24
E1.12.2.f. | diametro 3" | cad | € | 206.58 | € | 335.7
E1.12.3. | Riduttori di pressione a membrana o molla per acqua o liquidi - filettati o flangiati:
E1.12.3.a. | riduttore di pressione per acqua Ø 3/8" | cad | € | 17.04 | € | 29.95
E1.12.3.b. | riduttore di pressione per acqua Ø 1/2" | cad | € | 22.72 | € | 42.35
E1.12.3.c. | riduttore di pressione per acqua Ø 3/4" | cad | € | 28.92 | € | 56.81
E1.12.3.d. | riduttore di pressione per acqua Ø 1" | cad | € | 51.65 | € | 92.96
E1.12.3.e. | riduttore di pressione per acqua Ø 1" 1/4 | cad | € | 61.97 | € | 114.65
E1.12.3.f. | riduttore di pressione per acqua Ø 1" 1/2 | cad | € | 92.96 | € | 170.43
E1.12.3.g. | riduttore di pressione per acqua Ø 2" | cad | € | 139.44 | € | 242.73
E1.12.3.h. | riduttore di pressione per acqua Ø 2" 1/2 | cad | € | 170.43 | € | 291.8
E1.12.3.i. | riduttore di pressione per acqua Ø 3" | cad | € | 227.24 | € | 383.73
E1.12.3.j. | riduttore di pressione per acqua Ø 4" | cad | € | 309.87 | € | 516.46
E1.12.4. | Riduttori di pressione a membrana o molla per gas filettati o flangiati:
E1.12.4.a. | riduttore di pressione per gas Ø 3/4" | cad | € | 28.92 | € | 61.97
E1.12.4.b. | riduttore di pressione per gas Ø 1" | cad | € | 51.65 | € | 103.29
E1.12.4.c. | riduttore di pressione per gas Ø 1" 1/4 | cad | € | 67.14 | € | 129.11
E1.12.4.d. | riduttore di pressione per gas Ø 1" 1/2 | cad | € | 82.63 | € | 162.68
E1.12.4.e. | riduttore di pressione per gas Ø 2" | cad | € | 103.29 | € | 194.7
E1.12.4.f. | riduttore di pressione per gas Ø 65 mm | cad | € | 455.51 | € | 723.04
E1.12.4.g. | riduttore di pressione per gas Ø 80 mm | cad | € | 512.33 | € | 816
E1.12.4.h. | riduttore di pressione per gas Ø 100 mm | cad | € | 1022.58 | € | 1549.37
E1.12.4.i. | riduttore di pressione gas 3 m³ imp.to autonomo | cad | € | 23.24 | € | 46.48
E1.12.4.j. | riduttore di pressione gas 5 m³ imp.to autonomo | cad | € | 38.73 | € | 72.3
E1.12.4.k. | riduttore di pressione gas 8 m³ imp.to autonomo | cad | € | 41.32 | € | 77.47
E1.12.5. | Valvola di sfogo aria per radiatori ed apparati:
E1.12.5.a. | valvola sfogo aria manuale Ø 1/8" fino a 1/2" | cad | € | 1.03 | € | 2.58
E1.12.5.b. | valvola sfogo aria automatica galleggiante fino Ø 3/4" | cad | € | 2.58 | € | 4.13
E1.12.5.c. | valvola sfogo aria automatica a galleggiante oltre Ø 3/4" | cad | € | 7.75 | € | 15.49
E1.12.6. | Separatori d'aria, completi di valvola di sfogo:
E1.12.6.a. | diametro 1" | cad | € | 36.15 | € | 61.97
E1.12.6.b. | diametro 1" 1/4 | cad | € | 41.32 | € | 72.3
E1.12.6.c. | diametro 1" 1/2 | cad | € | 46.48 | € | 82.63
E1.12.6.d. | diametro 2" | cad | € | 61.97 | € | 113.62
E1.12.6.e. | diametro 2" 1/2 | cad | € | 170.43 | € | 284.05
E1.12.6.f. | diametro 3" | cad | € | 201.42 | € | 335.7
E1.12.6.g. | diametro 4" | cad | € | 826.33 | € | 1291.14
E1.12.6.h. | diametro 5" | cad | € | 1032.91 | € | 1549.37
E1.12.6.i. | diametro 6" | cad | € | 1136.21 | € | 1652.66
E1.12.7. | Valvola a galleggiante per arresto del flusso ad una capacità determinata:
E1.12.7.a. | per vaso d'espansione Ø 3/8" | cad | € | 6.2 | € | 18.08
E1.12.7.b. | per vaso d'espansione Ø 1/2" | cad | € | 7.75 | € | 20.66
E1.12.7.c. | per vaso d'espansione Ø 3/4" | cad | € | 9.3 | € | 23.24
E1.12.7.d. | per serbatoio di combustibilE | cad | € | 16.53 | € | 41.32
E1.12.7.e. | Valvola by-pass ad azione differenziale
E1.12.7.f. | Ø 3/4" | cad | € | 37.18 | € | 77.47
E1.12.7.g. | Ø 1" 1/4 | cad | € | 67.14 | € | 103.29
E1.12.8. | Valvola di sicurezza meccanica per impianto termico - omologata ISPESL:
E1.12.8.a. | valvola a scarico termico 1" 1/2 · 1" 1/4 | cad | € | 139.44 | € | 175.6
E1.12.8.b. | valvola a scarico termico 1" 1/2 · 1" 1/2 | cad | € | 165.27 | € | 201.42
E1.12.8.c. | valvola di sicurezza a membrana Ø 1/2 · 3/4 | cad | € | 34.6 | € | 61.97
E1.12.8.d. | valvola di sicurezza a membrana Ø 3/4 · 1" | cad | € | 46.48 | € | 77.47
E1.12.8.e. | valvola di sicurezza a membrana Ø 1" · 1" 1/4 | cad | € | 85.22 | € | 129.11
E1.12.8.f. | valvola di sicurezza a membrana Ø 1" 1/4 · 1" 1/2 | cad | € | 92.96 | € | 144.61
E1.12.8.g. | valvola di sicurezza a membrana Ø 1" 1/2 · 1" 3/4 | cad | € | 113.62 | € | 165.27
E1.12.8.h. | valvola di sicurezza a membrana Ø 2" · 2" 1/4 | cad | € | 142.03 | € | 206.58
E1.12.8.i. | valvola di sicurezza ordinaria Ø 1/2" | cad | € | 17.04 | € | 30.99
E1.12.8.j. | valvola di sicurezza ordinaria Ø 3/4" | cad | € | 22.72 | € | 36.15
E1.12.8.k. | valvola di sicurezza ordinaria Ø 1" | cad | € | 46.48 | € | 67.14
E1.12.8.l. | valvola scarico termico per caldaia a carbonE | cad | € | 87.8 | € | 129.11
E1.12.8.m. | imbuto per scarico a vista valvola di sicurezza | cad | € | 15.49 | € | 30.99
E1.12.9. | Valvola di ritegno ad azione meccanica flangiata o filettata:
E1.12.9.a. | filettata Ø 3/8" in ottone | cad | € | 3.1 | € | 5.16
E1.12.9.b. | filettata Ø 1/2" in ottone | cad | € | 3.36 | € | 5.42
E1.12.9.c. | filettata Ø 3/4" in ottone | cad | € | 3.62 | € | 6.2
E1.12.9.d. | filettata Ø 1" in ottone | cad | € | 4.65 | € | 7.75
E1.12.9.e. | filettata Ø 1" 1/4 in ottone | cad | € | 6.71 | € | 10.33
E1.12.9.f. | filettata Ø 1" 1/2" in ottone | cad | € | 9.3 | € | 12.91
E1.12.9.g. | filettata Ø 2" in ottone | cad | € | 12.91 | € | 20.66
E1.12.9.h. | filettata Ø 3" in ghisa PN 10 | cad | € | 103.29 | € | 196.25
E1.12.9.i. | filettata Ø 4" in ghisa PN 10 | cad | € | 201.42 | € | 258.23
E1.12.9.j. | flangiata Ø 15 mm in ghisa PN 10 | cad | € | 33.57 | € | 51.65
E1.12.9.k. | flangiata Ø 20 mm in ghisa PN 10 | cad | € | 46.48 | € | 67.14
E1.12.9.l. | flangiata Ø 25 mm in ghisa PN 10 | cad | € | 61.97 | € | 77.47
E1.12.9.m. | flangiata Ø 32 mm in ghisa PN 10 | cad | € | 74.37 | € | 92.96
E1.12.9.n. | flangiata Ø 40 mm in ghisa PN 10 | cad | € | 85.73 | € | 108.46
E1.12.9.o. | flangiata Ø 50 mm in ghisa PN 10 | cad | € | 103.29 | € | 123.95
E1.12.9.p. | flangiata Ø 65 mm in ghisa PN 10 | cad | € | 123.95 | € | 154.94
E1.12.9.q. | flangiata Ø 80 mm in ghisa PN 10 | cad | € | 154.94 | € | 206.58
E1.12.9.r. | flangiata Ø 100 mm in ghisa PN 10 | cad | € | 309.87 | € | 387.34
E1.12.9.s. | flangiata Ø 125 mm in ghisa PN 10 | cad | € | 516.46 | € | 671.39
E1.12.9.t. | flangiata Ø 150 mm in ghisa PN 10 | cad | € | 826.33 | € | 1032.91
E1.12.10. | Valvola a sfera per acqua, passaggio totale, se filettata corpo e sfera in ottone cromato attacchi UNI DIN - se flangiata PN16 con corpo in ghisa, sfera in ottone - temperatura max. 100 °C:
E1.12.10.a. | filettata Ø 1/4" | cad | € | 2.84 | € | 6.2
E1.12.10.b. | filettata Ø 3/8" | cad | € | 3.1 | € | 6.71
E1.12.10.c. | filettata Ø 1/2" | cad | € | 4.13 | € | 7.75
E1.12.10.d. | filettata Ø 3/4" | cad | € | 6.2 | € | 10.33
E1.12.10.e. | filettata Ø 1" | cad | € | 9.3 | € | 12.91
E1.12.10.f. | filettata Ø 1" 1/4 | cad | € | 13.94 | € | 18.08
E1.12.10.g. | filettata Ø 1" 1/2 | cad | € | 20.66 | € | 30.99
E1.12.10.h. | filettata Ø 2" | cad | € | 30.99 | € | 46.48
E1.12.10.i. | filettata Ø 2" 1/2 | cad | € | 69.72 | € | 98.13
E1.12.10.j. | filettata Ø 3" | cad | € | 103.29 | € | 134.28
E1.12.10.k. | filettata Ø 4" | cad | € | 154.94 | € | 196.25
E1.12.10.l. | flangiata Ø 15 mm | cad | € | 25.82 | € | 38.73
E1.12.10.m. | flangiata Ø 20 mm | cad | € | 30.99 | € | 43.9
E1.12.10.n. | flangiata Ø 25 mm | cad | € | 36.15 | € | 51.65
E1.12.10.o. | flangiata Ø 32 mm | cad | € | 41.32 | € | 56.81
E1.12.10.p. | flangiata Ø 40 mm | cad | € | 46.48 | € | 61.97
E1.12.10.q. | flangiata Ø 50 mm | cad | € | 56.81 | € | 72.3
E1.12.10.r. | flangiata Ø 65 mm | cad | € | 87.8 | € | 113.62
E1.12.10.s. | flangiata Ø 80 mm | cad | € | 118.79 | € | 154.94
E1.12.10.t. | flangiata Ø 100 mm | cad | € | 216.91 | € | 284.05
E1.12.10.u. | flangiata Ø 125 mm | cad | € | 258.23 | € | 361.52
E1.12.10.v. | flangiata Ø 150 mm | cad | € | 387.34 | € | 516.46
E1.12.11. | Valvola a sfera per gas, passaggio totale, se filettata corpo e sfera in ottone cromato attacchi UNI DIN - se flangiata PN16 con corpo in ghisa, sfera in ottone:
E1.12.11.a. | filettata Ø 1/2" | cad | € | 5.16 | € | 8.26
E1.12.11.b. | filettata Ø 3/4" | cad | € | 7.75 | € | 12.39
E1.12.11.c. | filettata Ø 1" | cad | € | 10.33 | € | 14.46
E1.12.11.d. | filettata Ø 1" 1/4 | cad | € | 15.49 | € | 19.11
E1.12.11.e. | filettata Ø 1" 1/2 | cad | € | 21.69 | € | 30.99
E1.12.11.f. | filettata Ø 2" | cad | € | 30.99 | € | 46.48
E1.12.11.g. | flangiata Ø 65 mm | cad | € | 98.13 | € | 118.79
E1.12.11.h. | flangiata Ø 80 mm | cad | € | 129.11 | € | 170.43
E1.12.11.i. | flangiata Ø 100 mm | cad | € | 232.41 | € | 299.55
E1.12.11.j. | flangiata Ø 125 mm | cad | € | 284.05 | € | 387.34
E1.12.11.k. | flangiata Ø 150 mm | cad | € | 413.17 | € | 568.1
E1.12.12. | Rubinetti:
E1.12.12.a. | rubinetto scarico caldaia | cad | € | 5.16 | € | 7.23
E1.12.12.b. | rubinetto a sfera scarico caldaia | cad | € | 6.71 | € | 8.78
E1.12.12.c. | rubinetto a maschio per acqua Ø 3/8" | cad | € | 4.13 | € | 5.16
E1.12.12.d. | rubinetto a maschio per acqua Ø 1/2" | cad | € | 6.2 | € | 7.75
E1.12.12.e. | rubinetto a maschio per acqua Ø 3/4" | cad | € | 7.75 | € | 9.3
E1.12.12.f. | rubinetto a maschio per acqua Ø 1" | cad | € | 12.91 | € | 15.49
E1.12.12.g. | rubinetto a maschio per acqua Ø 1" 1/4 | cad | € | 15.49 | € | 18.08
E1.12.12.h. | rubinetto a maschio per acqua Ø 1" 1/2 | cad | € | 20.66 | € | 23.24
E1.12.12.i. | rubinetto a maschio per acqua 3 vie Ø 3/8" | cad | € | 5.16 | € | 6.2
E1.12.12.j. | rubinetto a maschio per acqua 3 vie Ø 1/2" | cad | € | 7.23 | € | 8.78
E1.12.12.k. | rubinetto a maschio per acqua 3 vie Ø 3/4" | cad | € | 8.78 | € | 10.33
E1.12.12.l. | rubinetto a maschio per acqua 3 vie Ø 1" | cad | € | 13.94 | € | 16.53
E1.12.12.m. | rubinetto a maschio per acqua Ø 3 vie 1" 1/4 | cad | € | 18.08 | € | 20.66
E1.12.12.n. | rubinetto a maschio per acqua 3 vie Ø 1" 1/2 | cad | € | 23.24 | € | 25.82
E1.12.12.o. | rubinetto a maschio per gas Ø 3/8" | cad | € | 5.16 | € | 6.2
E1.12.12.p. | rubinetto a maschio per gas Ø 1/2" | cad | € | 7.23 | € | 8.78
E1.12.12.q. | rubinetto a maschio per gas Ø 3/4" | cad | € | 8.78 | € | 10.33
E1.12.12.r. | rubinetto a maschio per gas Ø 1" | cad | € | 13.94 | € | 16.53
E1.12.12.s. | rubinetto maschio saracinesca ad asta inclinata Ø 1/4" | cad | € | 5.16 | € | 6.2
E1.12.12.t. | rubinetto maschio saracinesca ad asta inclinata Ø 3/8" | cad | € | 6.2 | € | 7.75
E1.12.12.u. | rubinetto maschio saracinesca ad asta inclinata Ø 1/2" | cad | € | 7.75 | € | 9.3
E1.12.13. | Saracinesche:
E1.12.13.a. | saracinesca in bronzo Ø 1/2" | cad | € | 18.08 | € | 25.82
E1.12.13.b. | saracinesca in bronzo Ø 3/4" | cad | € | 20.66 | € | 30.99
E1.12.13.c. | saracinesca in bronzo Ø 1" | cad | € | 28.41 | € | 36.15
E1.12.13.d. | saracinesca in bronzo Ø 1" 1/4 | cad | € | 40.28 | € | 51.65
E1.12.13.e. | saracinesca in bronzo Ø 1" 1/2 | cad | € | 51.65 | € | 72.3
E1.12.13.f. | saracinesca in bronzo Ø 2" | cad | € | 85.22 | € | 108.46
E1.12.13.g. | saracinesca in bronzo Ø 2" 1/4 | cad | € | 92.96 | € | 118.79
E1.12.13.h. | saracinesca in bronzo Ø 2" 1/2 | cad | € | 108.46 | € | 129.11
E1.12.13.i. | saracinesca in bronzo Ø 3" | cad | € | 139.44 | € | 206.58
E1.12.13.j. | saracinesca in bronzo Ø 4" | cad | € | 170.43 | € | 247.9
E1.12.13.k. | saracinesca in bronzo Ø 5" | cad | € | 227.24 | € | 309.87
E1.12.13.l. | saracinesca in ghisa Ø 32 mm | cad | € | 36.15 | € | 51.65
E1.12.13.m. | saracinesca in ghisa Ø 40 mm | cad | € | 51.65 | € | 72.3
E1.12.13.n. | saracinesca in ghisa Ø 50 mm | cad | € | 67.14 | € | 87.8
E1.12.13.o. | saracinesca in ghisa Ø 65 mm | cad | € | 123.95 | € | 154.94
E1.12.13.p. | saracinesca in ghisa Ø 80 mm | cad | € | 180.76 | € | 216.91
E1.12.13.q. | saracinesca in ghisa Ø 100 mm | cad | € | 258.23 | € | 361.52
E1.12.13.r. | saracinesca in ghisa Ø 125 mm | cad | € | 361.52 | € | 464.81
E1.12.13.s. | saracinesca in ghisa Ø 150 mm | cad | € | 464.81 | € | 671.39
E1.12.13.t. | saracinesca in bronzo a chiusura rapida Ø 3/8"- 1/2" | cad | € | 15.49 | € | 25.82
E1.12.13.u. | saracinesca in bronzo a chiusura rapida Ø 3/4" | cad | € | 19.63 | € | 30.99
E1.12.13.v. | saracinesca in bronzo a chiusura rapida Ø 1" | cad | € | 25.82 | € | 37.18
E1.12.13.w. | saracinesca in bronzo a chiusura rapida Ø 1" 1/4 | cad | € | 34.6 | € | 51.65
E1.12.13.x. | saracinesca in bronzo a chiusura rapida Ø 1" 1/2 | cad | € | 46.48 | € | 72.3
E1.12.13.y. | maniglia per saracinesca chiusura rapida | cad | € | 7.75 | € | 12.91
E1.12.13.z. | carrucole per saracinesca a chiusura rapida | cad | € | 6.2 | € | 10.33
E1.12.13.aa. | saracinesca bronzo asta inclinata Ø 1/2" | cad | € | 18.08 | € | 25.82
E1.12.13.bb. | saracinesca bronzo asta inclinata Ø 3/4" | cad | € | 20.66 | € | 30.99
E1.12.13.cc. | saracinesca bronzo asta inclinata Ø 1" | cad | € | 33.57 | € | 46.48
E1.12.13.dd. | saracinesca bronzo asta inclinata Ø 1" 1/4 | cad | € | 43.9 | € | 56.81
E1.12.13.ee. | saracinesca bronzo asta inclinata Ø 1"1/2 | cad | € | 61.97 | € | 77.47
E1.12.13.ff. | saracinesca bronzo asta inclinata Ø 2" | cad | € | 85.22 | € | 103.29
E1.12.13.gg. | saracinesca bronzo asta inclinata Ø 2" 1/4 | cad | € | 108.46 | € | 129.11
E1.12.13.hh. | saracinesca bronzo asta inclinata Ø 2"1/2 | cad | € | 123.95 | € | 154.94
E1.12.13.ii. | saracinesca bronzo asta inclinata Ø 3" | cad | € | 170.43 | € | 206.58
E1.12.13.jj. | saracinesca bronzo asta inclinata Ø 4" | cad | € | 255.65 | € | 309.87
E1.12.13.kk. | saracinesca bronzo asta inclinata Ø 5" | cad | € | 304.71 | € | 361.52
E1.13. | ELETTROVALVOLE
Sono comprese le linee elettriche di alimentazione, segnalazione e comando fino alle apparecchiature asservite.
E1.13.1. | Elettrovalvole per intercettazione combustibili:
E1.13.1.a. | elettrovalvola per intercettazione per gas Ø 1" | cad | € | 113.62 | € | 196.25
E1.13.1.b. | elettrovalvola per intercettazione per gas Ø 1" 1/4 | cad | € | 129.11 | € | 211.75
E1.13.1.c. | elettrovalvola a riarmo manuale per gas Ø 3/8" | cad | € | 46.48 | € | 77.47
E1.13.1.d. | elettrovalvola a riarmo manuale per gas Ø 1/2" | cad | € | 67.14 | € | 103.29
E1.13.1.e. | elettrovalvola a riarmo manuale per gas Ø 3/4" | cad | € | 77.47 | € | 118.79
E1.13.1.f. | elettrovalvola a riarmo manuale per gas Ø 1" | cad | € | 103.29 | € | 154.94
E1.13.1.g. | elettrovalvola a riarmo manuale per gas Ø 1" 1/2 | cad | € | 320.2 | € | 413.17
E1.13.1.h. | elettrovalvola a riarmo manuale per gas Ø 1" 1/2 | cad | € | 382.18 | € | 464.81
E1.13.1.i. | elettrovalvola per liquidi Ø 3/8" | cad | € | 36.15 | € | 61.97
E1.13.1.j. | elettrovalvola per liquidi Ø 1/2" | cad | € | 46.48 | € | 77.47
E1.13.1.k. | elettrovalvola per liquidi Ø 3/4" | cad | € | 56.81 | € | 87.8
E1.13.1.l. | elettrovalvola per liquidi Ø 1" | cad | € | 77.47 | € | 113.62
E1.13.1.m. | elettrovalvola per liquidi Ø 1" 1/4 | cad | € | 103.29 | € | 154.94
E1.13.1.n. | elettrovalvola per liquidi Ø 1" 1/2 | cad | € | 129.11 | € | 180.76
E1.13.1.o. | elettrovalvola per liquidi Ø 2" | cad | € | 154.94 | € | 206.58
E1.13.1.p. | bobina elettrica di ricambio | cad | € | 30.99 | € | 41.32
E1.13.2. | Giunti di dilatazione e antivibranti:
E1.13.2.a. | giunto di dilatazione filettato Ø 3/4" | cad | € | 51.65 | € | 72.3
E1.13.2.b. | giunto di dilatazione filettato Ø 1" | cad | € | 67.14 | € | 87.8
E1.13.2.c. | giunto di dilatazione filettato Ø 1" 1/4 | cad | € | 87.8 | € | 113.62
E1.13.2.d. | giunto di dilatazione filettato Ø 1"1/2 | cad | € | 103.29 | € | 129.11
E1.13.2.e. | giunto di dilatazione filettato Ø 2" | cad | € | 123.95 | € | 154.94
E1.13.2.f. | giunto di dilatazione filettato Ø 2"1/2 | cad | € | 149.77 | € | 180.76
E1.13.2.g. | giunto di dilatazione filettato Ø 3" | cad | € | 180.76 | € | 206.58
E1.13.2.h. | giunto di dilatazione flangiato Ø 32 mm - PN 10 | cad | € | 103.29 | € | 134.28
E1.13.2.i. | giunto di dilatazione flangiato Ø 40 mm - PN 10 | cad | € | 118.79 | € | 154.94
E1.13.2.j. | giunto di dilatazione flangiato Ø 50 mm - PN 10 | cad | € | 129.11 | € | 170.43
E1.13.2.k. | giunto di dilatazione flangiato Ø 65 mm - PN 10 | cad | € | 144.61 | € | 191.09
E1.13.2.l. | giunto di dilatazione flangiato Ø 80 mm - PN 10 | cad | € | 165.27 | € | 216.91
E1.13.2.m. | giunto di dilatazione flangiato Ø 100 mm - PN 10 | cad | € | 175.6 | € | 232.41
E1.13.2.n. | giunto di dilatazione flangiato Ø 125 mm - PN 10 | cad | € | 191.09 | € | 258.23
E1.13.2.o. | giunto di dilatazione flangiato Ø 150 mm - PN 10 | cad | € | 201.42 | € | 284.05
E1.13.2.p. | giunto di dilatazione flangiato Ø 200 mm - PN 10 | cad | € | 211.75 | € | 299.55
E1.13.2.q. | giunto di dilatazione flangiato Ø 250 mm - PN 10 | cad | € | 232.41 | € | 325.37
E1.13.2.r. | giunto di dilatazione flangiato Ø 300 mm - PN 10 | cad | € | 247.9 | € | 387.34
E1.13.2.s. | giunto antivibrante Ø 25 mm - PN 10 | cad | € | 134.28 | € | 165.27
E1.13.2.t. | giunto antivibrante Ø 32 mm - PN 10 | cad | € | 142.03 | € | 175.6
E1.13.2.u. | giunto antivibrante Ø 40 mm - PN 10 | cad | € | 147.19 | € | 180.76
E1.13.2.v. | giunto antivibrante Ø 50 mm - PN 10 | cad | € | 149.77 | € | 185.92
E1.13.2.w. | giunto antivibrante Ø 65 mm - PN 10 | cad | € | 170.43 | € | 206.58
E1.13.2.x. | giunto antivibrante Ø 80 mm - PN 10 | cad | € | 180.76 | € | 216.91
E1.13.2.y. | giunto antivibrante Ø 100 mm - PN 10 | cad | € | 196.25 | € | 232.41
E1.13.2.z. | giunto antivibrante Ø 125 mm - PN 10 | cad | € | 211.75 | € | 258.23
E1.13.2.aa. | giunto antivibrante Ø 150 mm - PN 10 | cad | € | 253.06 | € | 320.2
E1.13.3. | Addolcitori d'acqua - dispositivi anticalcare:
E1.13.3.a. | addolcitore a scambio di sali 150 litri/min | cad | € | 1032.91 | € | 1291.14
E1.13.3.b. | addolcitore a scambio di sali 200 litri/min | cad | € | 1239.5 | € | 1549.37
E1.13.3.c. | addolcitore a scambio di sali 250 litri/min | cad | € | 1446.08 | € | 1755.95
E1.13.3.d. | addolcitore a scambio di sali 300 litri/min | cad | € | 1704.31 | € | 2014.18
E1.13.3.e. | addolcitore a scambio di sali 350 litri/min | cad | € | 1962.54 | € | 2324.06
E1.13.3.f. | addolcitore a scambio di sali 400 litri/min | cad | € | 2272.41 | € | 2633.93
E1.13.3.g. | addolcitore a scambio di sali 450 litri/min | cad | € | 2582.28 | € | 2995.45
E1.13.3.h. | addolcitore a scambio di sali 500 litri/min | cad | € | 2892.16 | € | 3356.97
E1.13.3.i. | addolcitore d'acqua magnetico 15 litri/min | cad | € | 103.29 | € | 129.11
E1.13.3.j. | addolcitore d'acqua magnetico 20 litri/min | cad | € | 139.44 | € | 175.6
E1.13.3.k. | addolcitore d'acqua magnetico 30 litri/min | cad | € | 216.91 | € | 258.23
E1.13.3.l. | addolcitore d'acqua magnetico 50 litri/min | cad | € | 335.7 | € | 387.34
E1.13.3.m. | addolcitore d'acqua magnetico 70 litri/min | cad | € | 464.81 | € | 516.46
E1.13.3.n. | addolcitore d'acqua magnetico 90 litri/min | cad | € | 774.69 | € | 1291.14
E1.13.3.o. | addolcitore d'acqua magnetico 150 litri/min | cad | € | 1291.14 | € | 1807.6
E1.13.3.p. | dispositivo anticalcare a polifosfati Ø 3/8" | cad | € | 43.9 | € | 67.14
E1.13.3.q. | dispositivo anticalcare a polifosfati Ø 1/2" | cad | € | 51.65 | € | 77.47
E1.13.3.r. | dispositivo anticalcare a polifosfati Ø 3/4" | cad | € | 72.3 | € | 103.29
E1.13.3.s. | dispositivo anticalcare a polifosfati Ø 1" | cad | € | 82.63 | € | 113.62
E1.14. | MISURATORI - CONTATORI
E1.14.1. | Apparecchiature fornite in opera sono comprensive di ogni onere per dare l'opera finita ed operativa, sono comprese le linee elettriche di alimentazione, segnalazione, comando, le linee pneumatiche, ogni accessorio non opzionale previsto nel catalogo del costruttore:
E1.14.1.a. | Teleindicatore di livello combustibile elettrico | cad | € | 113.62 | € | 170.43
E1.14.1.b. | Teleindicatore di livello combustibile meccanico | cad | € | 33.57 | € | 51.65
E1.14.1.c. | Teleindicatore di livello combustibile pneumatico | cad | € | 56.81 | € | 103.29
E1.14.1.d. | Contatore per impianto termico | cad | € | 40.28 | € | 56.81
E1.14.1.e. | Contatore registratore su carta per impianto termico | cad | € | 1291.14 | € | 1549.37
E1.14.1.f. | Contatore per acqua fredda Ø 3/8" | cad | € | 15.49 | € | 30.99
E1.14.1.g. | Contatore per acqua fredda Ø 1/2" | cad | € | 20.66 | € | 36.15
E1.14.1.h. | Contatore per acqua fredda Ø 3/4" | cad | € | 25.82 | € | 46.48
E1.14.1.i. | Contatore per acqua fredda Ø 1" | cad | € | 56.81 | € | 77.47
E1.14.1.j. | Contatore per acqua fredda Ø 1" 1/4 | cad | € | 77.47 | € | 103.29
E1.14.1.k. | Contatore per acqua fredda Ø 1" 1/2 | cad | € | 108.46 | € | 134.28
E1.14.1.l. | Contatore per acqua fredda Ø 2" | cad | € | 129.11 | € | 196.25
E1.14.1.m. | Contatore per acqua calda Ø 3/8" | cad | € | 18.59 | € | 34.09
E1.14.1.n. | Contatore per acqua calda Ø 1/2" | cad | € | 24.79 | € | 40.28
E1.14.1.o. | Contatore per acqua calda Ø 3/4" | cad | € | 30.99 | € | 51.65
E1.14.1.p. | Contatore per acqua calda Ø 1" | cad | € | 67.14 | € | 98.13
E1.14.1.q. | Contatore per acqua calda Ø 1" 1/4 | cad | € | 87.8 | € | 118.79
E1.14.1.r. | Contatore per acqua calda Ø 1" 1/2 | cad | € | 118.79 | € | 149.77
E1.14.1.s. | Contatore per acqua calda Ø 2" | cad | € | 144.61 | € | 222.08
E1.14.1.t. | Contatore combustibile liquido a defalco 2 unità Ø 1/8" | cad | € | 309.87 | € | 413.17
E1.14.1.u. | Contatore combustibile liquido a defalco 2 unità Ø 1/4" | cad | € | 361.52 | € | 464.81
E1.14.1.v. | Contatore combustibile liquido a defalco 2 unità Ø 3/8" | cad | € | 413.17 | € | 516.46
E1.14.1.w. | Contatore combustibile liquido a defalco 2 unità Ø1/2" | cad | € | 438.99 | € | 542.28
E1.14.1.x. | Contatore combustibile liquido a defalco 2 unità Ø 3/4" | cad | € | 464.81 | € | 568.1
E1.14.1.y. | Contatore per combustibile liquido Ø 1" | cad | € | 877.98 | € | 1032.91
E1.14.1.z. | Contatore per combustibile liquido Ø 1" 1/2 | cad | € | 1446.08 | € | 1652.66
E1.14.1.aa. | Contatore per combustibile liquido Ø 2" | cad | € | 1807.6 | € | 2169.12
E1.14.1.bb. | Contatore per gas fino a 6 m³ | cad | € | 160.1 | € | 206.58
E1.14.1.cc. | Contatore per gas fino a 10 m³ | cad | € | 196.25 | € | 242.73
E1.14.1.dd. | Contatore per gas fino a 16 m³ | cad | € | 216.91 | € | 263.39
E1.14.1.ee. | Contacalorie impianto termico per impianto completo di elettro-valvole su radiatori e centralina di conteggio - ogni radiatore | cad | € | 258.23 | € | 387.34
E1.14.1.ff. | Contacalorie impianto condizionamento per impianto completo di elettrovalvole su convettori ventilati e centralina di conteggio - ogni radiatore | cad | € | 206.58 | € | 335.7
E1.14.1.gg. | Complesso analisi fumi con registrazione in continuo dei valori di temperatura, CO, CO², depressione | cad | € | 10329.14 | € | 12911.42
E1.14.1.hh. | Rivelatore di fughe di gas | cad | € | 113.62 | € | 144.61
E1.14.1.ii. | Orologio programmatore giornaliero | cad | € | 25.82 | € | 41.32
E1.14.1.jj. | Orologio programmatore settimanale | cad | € | 41.32 | € | 56.81
E1.14.1.kk. | Cronotermostato digitale | cad | € | 72.3 | € | 129.11
E1.15. | TERMOSTATI - PRESSOSTATI - FLUSSOSTATI
E1.15.1. | Flussostato | cad | € | 51.65 | € | 67.14
E1.15.2. | Manometro Ø 1/4 attacco posteriore | cad | € | 12.91 | € | 20.66
E1.15.3. | Manometro Ø 1/4 attacco radiale | cad | € | 7.23 | € | 12.91
E1.15.4. | Manometro Ø 3/8 attacco radiale | cad | € | 11.88 | € | 18.08
E1.15.5. | Manometro a gas a membrana | cad | € | 15.49 | € | 21.69
E1.15.6. | Rubinetto porta manometro | cad | € | 10.33 | € | 12.91
E1.15.7. | Tubo a riccio | cad | € | 5.16 | € | 7.23
E1.15.8. | Pirometro | cad | € | 5.16 | € | 7.75
E1.15.9. | Pressostato a riarmo manuale | cad | € | 20.66 | € | 36.15
E1.15.10. | Pressostato per bruciatore a gas | cad | € | 30.99 | € | 46.48
E1.15.11. | Termoidrometro | cad | € | 23.24 | € | 30.99
E1.15.12. | Termometro a bulbo (mercurio o alcool) | cad | € | 12.91 | € | 16.53
E1.15.13. | Termometro a contatto | cad | € | 4.13 | € | 7.23
E1.15.14. | Termometro ad immersione | cad | € | 7.75 | € | 11.36
E1.15.15. | Termometro a sonda capillare (anche se a pannello) | cad | € | 10.33 | € | 15.49
E1.15.16. | Custodia in ottone per termometro a bulbo | cad | € | 7.75 | € | 9.3
E1.15.17. | Pozzetto per termometro | cad | € | 2.58 | € | 4.13
E1.15.18. | Termostato a contatto | cad | € | 5.16 | € | 7.75
E1.15.19. | Termostato a bulbo capillare (anche se a pannello) | cad | € | 10.33 | € | 15.49
E1.15.20. | Termostato ad immersione | cad | € | 20.66 | € | 30.99
E1.15.21. | Termostato ad immersione a riarmo manuale | cad | € | 25.82 | € | 36.15
E1.15.22. | Termostato ambiente | cad | € | 25.82 | € | 41.32
E1.15.23. | Termostato ambiente per ventilconvettore | cad | € | 30.99 | € | 41.32
E1.15.24. | Termostato ambiente per ventilconvettore con regolatore di velocità a 3 posizioni più STOP | cad | € | 61.97 | € | 82.63
E1.15.25. | Termostato regolazione tiraggio carbone | cad | € | 46.48 | € | 77.47
E1.15.26. | Bitermostato ad immersione | cad | € | 41.32 | € | 61.97
E1.15.27. | Pozzetto per termostati ad immersione | cad | € | 6.2 | € | 7.75
E1.15.28. | Termostato digitale | cad | € | 36.15 | € | 51.65
E1.16. | ACCESSORI E PARTI VARIE IMPIANTI INFERIORI A 35 kW
E1.16.1. | Ugelli metano, GPL, propano bastanti per 1 caldaia | cad | € | 10.33 | € | 30.99
E1.16.2. | Termocoppia di sicurezza | cad | € | 10.33 | € | 25.82
E1.16.3. | Accensione piezoelettrica manuale | cad | € | 5.16 | € | 10.33
E1.16.4. | Accensione piezoelettrica automatica e valvola gas | cad | € | 103.29 | € | 144.61
E1.16.5. | Bruciatore pilota per gas | cad | € | 5.16 | € | 10.33
E1.16.6. | Armadio da esterno/interno per caldaia a gas <35 kW | cad | € | 77.47 | € | 98.13
E1.16.7. | Armadio per contatore gas | cad | € | 30.99 | € | 46.48
E1.16.8. | Sportello per contatore gas | cad | € | 15.49 | € | 30.99
E1.16.9. | Custodia metallica con sportello a chiave orologio | cad | € | 15.49 | € | 30.99
E1.16.10. | Custodia metallica con sportello a chiave interruttore elettrico o saracinesca rapida | cad | € | 12.91 | € | 28.41
E1.17. | IMPIANTI AD ENERGIA SOLARE
E1.17.1. | Centralina comando impianto solare | cad | € | 826.33 | € | 1239.5
E1.17.2. | Fluido vettore impianto solare (glicole o simili) | litro | € | 5.16 | € | 6.2
E1.17.3. | Pannello solare concentratore | m² | € | 413.17 | € | 671.39
E1.17.4. | Pannello solare piano | m² | € | 309.87 | € | 516.46
E1.17.5. | Tubazione captante solare pannello solare concentratore | m | € | 20.66 | € | 25.82
E1.17.6. | Parabola a specchio pannello solare concentratore | m² | € | 46.48 | € | 61.97
E1.17.7. | Solarimetro e servomotore orientamento pannelli | cad | € | 258.23 | € | 387.34
E1.17.8. | Sonda termometrica impianto solare | cad | € | 46.48 | € | 61.97
E1.17.9. | Svuotamento e riempimento impianto solare | cad | € | 51.65
E1.18. | SMONTAGGIO E RIMONTAGGIO - DEMOLIZIONI
I prezzi sono comprensivi di qualsiasi onere a qualsiasi titolo, compreso il trasporto a discarica dei materiali di risulta ed i ponteggi.
I materiali ferrosi di risulta rimarranno di proprietà dell'impresa esecutrice dei lavori e saranno compensati dalla stessa alla stazione appaltante con i prezzi dedotti dal listino della CCIAA di Roma vigente alla data di esecuzione. Il prezzo per lo smontaggio e successivo rimontaggio è riferito al complesso delle due operazioni ed è comprensivo delle guarniture, tagli e saldature.
E1.18.1. | Smontaggio e rimontaggio di apparecchiature
E1.18.1.a. | bruciatore a gas | cad |  |  | € | 154.94
E1.18.1.b. | bruciatore a gasolio | cad |  |  | € | 170.43
E1.18.1.c. | caldaia acciaio <112 kW | cad |  |  | € | 387.34
E1.18.1.d. | caldaia acciaio <336 kW | cad |  |  | € | 464.81
E1.18.1.e. | caldaia acciaio >336 kW | cad |  |  | € | 774.69
E1.18.1.f. | caldaia ghisa <112 kW | cad |  |  | € | 464.81
E1.18.1.g. | caldaia ghisa <336 kW | cad |  |  | € | 619.75
E1.18.1.h. | caldaia ghisa >336 kW | cad |  |  | € | 929.62
E1.18.1.i. | centralina di termoregolazione 2 vie fino a Ø nom. 100 mm | cad |  |  | € | 46.48
E1.18.1.j. | centralina di termoregolazione 2 vie oltre Ø nom. 100 mm | cad |  |  | € | 77.47
E1.18.1.k. | centralina di termoregolazione 3 vie fino a Ø nom. 100 mm | cad |  |  | € | 61.97
E1.18.1.l. | centralina di termoregolazione 3 vie oltre Ø nom. 100 mm | cad |  |  | € | 103.29
E1.18.1.m. | pannello di comando centralina termoregolazionE | cad |  |  | € | 46.48
E1.18.1.n. | elettropompe singole o gemellari fino a 1 HP | cad |  |  | € | 51.65
E1.18.1.o. | elettropompe singole o gemellari fino a 3 HP | cad |  |  | € | 103.29
E1.18.1.p. | elettropompe singole o gemellari oltre 3 HP | cad |  |  | € | 154.94
E1.18.1.q. | quadro elettrico di comando 1 caldaia e accessori | cad |  |  | € | 51.65
E1.18.1.r. | ogni caldaia oltre la prima | cad |  |  | € | 25.82
E1.18.1.s. | radiatore in ghisa | cad |  |  | € | 20.66
E1.18.1.t. | radiatore in acciaio | cad |  |  | € | 15.49
E1.18.1.u. | radiatore in alluminio | cad |  |  | € | 12.91
E1.18.1.v. | ventilconvettore o sezione di tubo alettato | cad |  |  | € | 25.82
E1.18.1.w. | aerotermo | cad |  |  | € | 51.65
E1.18.2. | Svuotamento e riempimento impianto compreso l'eventuale sfogo dell'aria
E1.18.2.a. | fino a 112 kW | cad |  |  | € | 51.65
E1.18.2.b. | fino a 224 kW | cad |  |  | € | 61.97
E1.18.2.c. | fino a 336 kW | cad |  |  | € | 72.3
E1.18.2.d. | fino a 448 kW | cad |  |  | € | 103.29
E1.18.2.e. | oltre 448 kW | cad |  |  | € | 154.94
E1.18.3. | Demolizioni
E1.18.3.a. | tubazione in ferro o rame fino Ø 2" (Ø nom. 50 mm) | m |  |  | € | 2.07
E1.18.3.b. | tubazione in ferro o rame fino Ø 2" (Ø nom. 50 mm) | m |  |  | € | 3.1
E1.18.3.c. | boyler orizzontale o verticale fino a 150 litri | cad |  |  | € | 206.58
E1.18.3.d. | boyler orizzontale o verticale oltre 150 litri | cad |  |  | € | 309.87
E1.18.3.e. | bruciatore gas - gasolio potenza termica commisurata a quella al focolare del generatore servito | kW |  |  | € | 0.41
E1.18.3.f. | caldaia di qualsiasi tipo - potenzialità al focolarE | kW |  |  | € | 0.62
E1.18.3.g. | elettropompe singole o gemellari fino a 3 HP | cad |  |  | € | 77.47
E1.18.3.h. | elettropompe singole o gemellari fino a 3 HP | cad |  |  | € | 129.11
E1.18.3.i. | canna fumaria con struttura contenente amianto | m |  |  | € | 129.11
E1.18.3.j. | canna fumaria non contenente amianto | m |  |  | € | 92.96
E1.18.3.k. | impianto elettrico di qualsiasi tipo escluso quadro | kW |  |  | € | 77.47
E1.18.3.l. | quadro elettrico di qualsiasi tipo - potenza rapportata all'impianto asservito | kW |  |  | € | 25.82
E1.18.3.m. | demolizione coibentazione di tubi o condotti | m² |  |  | € | 5.16
E1.18.3.n. | serbatoio combustibile metallico interrato | m³ |  |  | € | 516.46
E1.18.3.o. | serbatoio combustibile metallico a vista | m³ |  |  | € | 258.23
E1.18.3.p. | serbatoio combustibile in muratura interrato | m³ |  |  | € | 206.58
E1.18.3.q. | serbatoio combustibile in muratura a vista | m³ |  |  | € | 129.11
E1.18.4. | Opere varie
E1.18.4.a. | Disincrostazione di impianto termico compreso lo svuotamento ed il riempimento dell'impianto | kW |  |  | € | 0.62
E1.18.4.b. | Intervento manutentorio generale per verifica funzionamento o comunque non riconducibile ad opere descritte negli articoli della tariffa per impianti fino a 35 kW | kW |  |  | € | 1.03
E1.18.4.c. | Intervento manutentorio generale per verifica funzionamento o comunque non riconducibile ad opere descritte negli articoli della tariffa per impianti fino a 350 kW | kW |  |  | € | 0.62
E1.18.4.d. | Intervento manutentorio generale per verifica funzionamento o comunque non riconducibile ad opere descritte negli articoli della tariffa per impianti oltre 350 kW | kW |  |  | € | 0.39
E1.18.4.e. | Fori passatori per tubazioni eseguiti a mano o con trapani e frese, comprese le stuccature ai bordi, in murature orizzontali o verticali di qualsiasi tipo | cm² |  |  | € | 0.26
E1.18.4.f. | Nicchia contatore realizzata nella muratura esistente per alloggiamento contatori, interruttori, escluso il solo sportello di chiusura, comprese le rifiniture interne ed esterne. | m³ |  |  | € | 2065.83
E1.18.4.g. | Nicchia contatore realizzata in muratura per alloggiamento contatori, interruttori, escluso il solo sportello di chiusura, comprese le rifiniture interne ed esterne. | m³ |  |  | € | 3098.74
E1.18.4.h. | Pozzetto standard per dispersore di terra, compreso lo scavo ed il coperchio | cad |  |  | € | 206.58
E1.18.4.i. | Pozzetto per passo d'uomo serbatoio interrato di combustibile completo di coperchio in ghisa | cad |  |  | € | 387.34
E1.18.5. | Cunicolo carrabile per tubazioni, compreso lo scavo ed il reinterro, compresi pozzetti di ispezione alle estremità con la sola esclusione della coibentazione:
E1.18.5.a. | fino alla sezione di 600 cm² | m |  |  | € | 87.8
E1.18.5.b. | fino alla sezione di 1.500 cm² | m |  |  | € | 129.11
E1.18.5.c. | fino alla sezione di 2.500 cm² | m |  |  | € | 170.43
E1.18.5.d. | oltre la sezione di 2.500 cm² | m |  |  | € | 216.91
E1.18.6. | Interramento di serbatoi per combustibile con posizionamento della generatrice superiore del serbatoio a 70 cm dal piano di calpestio, allettamento con sabbia o inerti, opere provvisionali e pozzetto in muratura per passo d'uomo completo di coperchio in ghisa | m³ |  |  | € | 309.87
E1.18.7. | Impianto di equipotenzialità elettrica per centrale termica, comprese la bullonatura, i capicorda, con la sola esclusione del pozzetto di terra e dispersore:
E1.18.7.a. | centrale termica con 1 generatore | cad |  |  | € | 619.75
E1.18.7.b. | ogni generatore in più oltre il primo | cad |  |  | € | 113.62
E1.18.8. | Impianto di equipotenzialità elettrica per serbatoio di combustibile, compreso lo scavo, la bullonatura, i capicorda, con la sola esclusione del pozzetto di terra e dispersore | m³ |  |  | € | 309.87
E1.18.9. | Quadro elettrico per centrale termica con isolamento almeno IP44 completo di sportello di chiusura e sicurezze contro le scariche accidentali, compresi i cablaggi interni e le forature per apposizione di strumentazione:
E1.18.9.a. | comando di 1 bruciatore, 1 gruppo pompe, 1 pompa di ricircolo e postazione per pannello di comando centralina di termoregolazione | cad |  |  | € | 774.69
E1.18.9.b. | ogni comando di bruciatore oltre il primo | cad |  |  | € | 154.94
E1.18.9.c. | ogni comando di gruppo pompe oltre il primo | cad |  |  | € | 206.58
E1.18.10. | Impianto elettrico per centrale termica, comprese le canalizzazioni per linee elettriche con grado di isolamento almeno IP44, dimensionato per 1 generatore di calore, 1 gruppo pompe di circolazione, 1 pompa di ricircolo, 1 centralina di termoregolazione con servomotore elettrico, compreso l'impianto di illuminazione con un punto luce ed una presa di energia elettrica per ogni punto luce | cad |  |  | € | 774.69
E1.18.10.a. | ogni bruciatore oltre il primo | cad |  |  | € | 103.29
E1.18.10.b. | ogni gruppo pompe oltre il primo | cad |  |  | € | 129.11
E1.18.10.c. | servomotore per termoregolazione oltre il primo | cad |  |  | € | 129.11
E1.18.10.d. | ogni punto luce oltre il primo | cad |  |  | € | 51.65
E 2.01. | FOGNATURA
E2.01.4. | Tubazioni in PVC rigido classe di rigidità 4 kN\m² (policloruro di vinile tipo 303/1), forniti e posti in opera, con giunto gielle ed anello elastomerico di tenuta per condotte di scarico interrate, conformi alle norme EN 1401, munite di marchio di conformità IIP (Istituto Italiano Plastici), compreso e compensato nel prezzo ogni onere per la posa in opera escluso solo la formazione del letto di posa e del rinfianco in materiale idoneo, da pagarsi con le apposite voci di elenco:
E2.01.4.a. | diametro 110 mm | m | € | 8.78
E2.01.4.b. | diametro 125 mm | m | € | 9.3
E2.01.4.c. | diametro 160 mm | m | € | 11.47
E2.01.4.d. | diametro 200 mm | m | € | 14.62
E2.01.4.e. | diametro 250 mm | m | € | 20.14
E2.01.4.f. | diametro 315 mm | m | € | 30.68
E2.01.4.g. | diametro 400 mm | m | € | 46.74
E2.01.4.h. | diametro 500 mm | m | € | 71.27
E2.01.5. | Scarichi verticali od orizzontali per acque nere o chiare in tubi di PVC posti in opera con giunti a bicchiere compresi eventuali cravatte in ferro a muro, ponteggi fino a 3,5 m, collanti, giunzioni, ecc. e quanto altro necessario per dare il lavoro finito a regola d'arte, esclusi i soli scavi, rinterri, rinfianchi in calcestruzzo anche armato, tracce e i pezzi speciali da pagarsi a parte, tipo pesante serie 302 (UNI 7443-75):
E2.01.5.a. | diametro esterno 50 mm | m | € | 8.18
E2.01.5.b. | diametro esterno 63 mm | m | € | 8.52
E2.01.5.c. | diametro esterno 75 mm | m | € | 8.86
E2.01.5.d. | diametro esterno 100 mm | m | € | 10.06
E2.01.5.e. | diametro esterno 110 mm | m | € | 10.23
E2.01.5.f. | diametro esterno 125 mm | m | € | 11.42
E2.01.5.g. | diametro esterno 160 mm | m | € | 12.9
E2.01.5.h. | diametro esterno 200 mm | m | € | 15.91
E2.01.6. | Tubi di PVC posti in opera compresi cravatte di ferro murate, ponteggi fino a 3,5 m, collanti, giunzioni, esclusi i pezzi speciali da pagarsi a parte, tipo normale per pluviali serie 301 (UNI 7443-75):
E2.01.6.a. | diametro esterno 50 mm | m | € | 6.3
E2.01.6.b. | diametro esterno 63 mm | m | € | 6.56
E2.01.6.c. | diametro esterno 75 mm | m | € | 6.77
E2.01.6.d. | diametro esterno 100 mm | m | € | 7.59
E2.01.6.e. | diametro esterno 110 mm | m | € | 8.01
E2.01.6.f. | diametro esterno 125 mm | m | € | 9.45
E2.01.6.g. | diametro esterno 160 mm | m | € | 11.41
E2.01.6.h. | diametro esterno 200 mm | m | € | 14.15
E2.01.7. | Raccordi per tubi di PVC rigido per lo scarico di acque, tipo 301/302, UNI 7443:
E2.01.7.a. | curva a 45°:
E2.01.7.a.1. | diametro esterno 40 mm | cad | € | 7.38
E2.01.7.a.2. | diametro esterno 50 mm | cad | € | 7.5
E2.01.7.a.3. | diametro esterno 63 mm | cad | € | 7.81
E2.01.7.a.4. | diametro esterno 75 mm | cad | € | 8.12
E2.01.7.a.5. | diametro esterno 100 mm | cad | € | 8.55
E2.01.7.a.6. | diametro esterno 110 mm | cad | € | 8.61
E2.01.7.a.7. | diametro esterno 125 mm | cad | € | 9.3
E2.01.7.a.8. | diametro esterno 160 mm | cad | € | 11.71
E2.01.7.a.9. | diametro esterno 200 mm | cad | € | 15.74
E2.01.7.b. | curva a 87°:
E2.01.7.b.1. | diametro esterno 40 mm | cad | € | 7.44
E2.01.7.b.2. | diametro esterno 50 mm | cad | € | 7.56
E2.01.7.b.3. | diametro esterno 63 mm | cad | € | 8.06
E2.01.7.b.4. | diametro esterno 75 mm | cad | € | 8.61
E2.01.7.b.5. | diametro esterno 100 mm | cad | € | 9.17
E2.01.7.b.6. | diametro esterno 110 mm | cad | € | 9.42
E2.01.7.b.7. | diametro esterno 125 mm | cad | € | 9.79
E2.01.7.b.8. | diametro esterno 160 mm | cad | € | 13.14
E2.01.7.b.9. | diametro esterno 200 mm | cad | € | 17.48
E2.01.7.c. | derivazione a 45°:
E2.01.7.c.1. | diametro esterno 32 mm | cad | € | 12.7
E2.01.7.c.2. | diametro esterno 40 mm | cad | € | 12.89
E2.01.7.c.3. | diametro esterno 50 mm | cad | € | 13.08
E2.01.7.c.4. | diametro esterno 63 mm | cad | € | 13.51
E2.01.7.c.5. | diametro esterno 75 mm | cad | € | 14.44
E2.01.7.c.6. | diametro esterno 100 mm | cad | € | 15.93
E2.01.7.c.7. | diametro esterno 110 mm | cad | € | 16.49
E2.01.7.c.8. | diametro esterno 125 mm | cad | € | 16.92
E2.01.7.c.9. | diametro esterno 160 mm | cad | € | 21.82
E2.01.7.c.10. | diametro esterno 200 mm | cad | € | 31.36
E2.01.7.d. | derivazione doppia a 45°:
E2.01.7.d.1. | diametro esterno 100 mm | cad | € | 30.31
E2.01.7.d.2. | diametro esterno 110 mm | cad | € | 32.41
E2.01.7.d.3. | diametro esterno 125 mm | cad | € | 34.58
E2.01.7.d.4. | diametro esterno 160 mm | cad | € | 52.55
E2.01.7.d.5. | diametro esterno 200 mm | cad | € | 66.93
E2.01.7.e. | derivazione a scagno:
E2.01.7.e.1. | diametro esterno 100 mm | cad | € | 36.19
E2.01.7.e.2. | diametro esterno 110 mm | cad | € | 46.61
E2.01.7.e.3. | diametro esterno 125 mm | cad | € | 50.57
E2.01.7.e.4. | diametro esterno 160 mm | cad | € | 63.83
E2.01.7.e.5. | diametro esterno 200 mm | cad | € | 76.23
E2.01.7.f. | ispezioni lineari con tappo di chiusura:
E2.01.7.f.1. | diametro esterno 40 mm | cad | € | 18.65
E2.01.7.f.2. | diametro esterno 50 mm | cad | € | 18.96
E2.01.7.f.3. | diametro esterno 63 mm | cad | € | 20.64
E2.01.7.f.4. | diametro esterno 75 mm | cad | € | 21.63
E2.01.7.f.5. | diametro esterno 100 mm | cad | € | 23.67
E2.01.7.f.6. | diametro esterno 110 mm | cad | € | 24.23
E2.01.7.f.7. | diametro esterno 125 mm | cad | € | 25.91
E2.01.7.f.8. | diametro esterno 160 mm | cad | € | 38.67
E2.01.7.f.9. | diametro esterno 200 mm | cad | € | 49.39
E2.01.8. | Tubazioni in PE-AD classe di rigidità 8 kN\m² (polietilene ad alta densità) di tipo corrugato coestruso a doppia parete per condotte di scarico interrate, fornite e poste in opera, conformi alle norma Europea PrEN 13476/1 e successivi aggiornamenti (tipo B), e munite di marchio di conformità P IIP/a (Istituto Italiano Plastici), controllate secondo gli standards Europei ISO 9002, complete di manicotto e guarnizione elastomerica a labbro, compresi pezzi speciali e compensato nel prezzo ogni onere per la posa in opera e la saldatura del giunto di testa, escluso solo la formazione del letto di posa e del rinfianco in materiale idoneo, da pagarsi con le apposite voci di elenco:
E2.01.8.a. | diametro 110 mm | m | € | 7.08
E2.01.8.b. | diametro 125 mm | m | € | 7.8
E2.01.8.c. | diametro 160 mm | m | € | 12.03
E2.01.8.d. | diametro 200 mm | m | € | 14.46
E2.01.8.e. | diametro 250 mm | m | € | 21.9
E2.01.8.f. | diametro 315 mm | m | € | 36.15
E2.01.9. | Pozzetti in calcestruzzo, retinati, prefabbricati posti in opera compreso ogni onere e magistero per l'allaccio a tenuta con le tubazioni, ecc., incluso scavo, rinfianco con calcestruzzo e rinterro:
E2.01.9.a. | senza chiusini in cemento armato vibrocompresso e non diaframmati:
E2.01.9.a.1. | delle dimensioni 40 x 40 x 40 cm | cad | € | 50.32
E2.01.9.a.2. | delle dimensioni 50 x 50 x 50 cm | cad | € | 52.8
E2.01.9.a.3. | delle dimensioni 60 x 60 x 60 cm | cad | € | 69.72
E2.01.9.b. | senza chiusini in cemento armato vibrocompresso ma diaframmati:
E2.01.9.b.1. | delle dimensioni 40 x 40 x 40 cm | cad | € | 54.79
E2.01.9.b.2. | delle dimensioni 50 x 50 x 50 cm | cad | € | 73.87
E2.01.9.b.3. | delle dimensioni 60 x 60 x 60 cm | cad | € | 97.55
E2.01.10. | Elementi per prolungare i pozzetti in calcestruzzo retinato, in opera compreso ogni onere e magistero per il collegamento a tenuta:
E2.01.10.a. | delle dimensioni 40 x 40 x 40 cm | cad | € | 14.17
E2.01.10.b. | delle dimensioni 50 x 50 x 50 cm | cad | € | 16.67
E2.01.10.c. | delle dimensioni 60 x 60 x 60 cm | cad | € | 18.34
E2.01.11. | Chiusini con coperchio in cemento armato vibrocompresso per pozzetti, non carrabili:
E2.01.11.a. | delle dimensioni 40 x 40 cm | cad | € | 7.68
E2.01.11.b. | delle dimensioni 50 x 50 cm | cad | € | 8.92
E2.01.11.c. | delle dimensioni 60 x 60 cm | cad | € | 9.23
E2.01.12. | Fossa biologica semplice o ad anelli a campana in calcestruzzo prefabbricato completa di bacino chiarificatore, vasca di raccolta e dispositivo espurgo fanghi, posta in opera compresi collegamento alle tubazioni, sottofondo di appoggio alto 20 cm con massetto di gretoni di pozzolana:
E2.01.12.a. | con capacità di circa 1.800 l per n. 12 utenti | cad | € | 1061.01
E2.01.12.b. | con capacità di circa 4.500 l per n. 20 utenti | cad | € | 1537.6
E2.01.12.c. | con capacità di circa 6.800 l per n. 35 utenti | cad | € | 1952.83
E2.01.12.d. | con capacità di circa 10.700 l per n. 60 utenti | cad | € | 2833.49
E2.01.12.e. | con capacità di circa 16.700 l per n. 90 utenti | cad | € | 3545.58
E 2.02. | IMPIANTI IDRAULICI
E2.02.1. | Allaccio per apparecchio igienico-sanitario, fornito e posto in opera all'interno dei bagni, wc, docce e cucine ecc. a valle delle valvole di intercettazione ubicate nel locale, comprendente: le valvole suddette, le tubazioni in acciaio zincato FM oppure in polipropilene (rispondente alle prescrizioni della circolare n.102 del 12 febbraio 1978 del Ministero della sanità) per distribuzione di acqua fredda e calda, il rivestimento delle tubazioni acqua calda con guaina isolante in materiale sintetico espanso classificato autoestinguente, spessore dell'isolante a norma della legge n. 10/91, le tubazioni di scarico in polietilene ad alta densità fino alla colonna principale di scarico. Sono comprese le opere murarie per l'apertura, chiusura delle tracce e ripristino dell'intonaco, mentre sono escluse la fornitura e la posa in opera delle apparecchiature igienico-sanitarie con relative rubinetterie:
E2.02.1.a. | lavabo | cad | € | 167.33
E2.02.1.b. | lavello | cad | € | 185.92
E2.02.1.c. | lavapiedi | cad | € | 176.63
E2.02.1.d. | lavatoio | cad | € | 185.92
E2.02.1.e. | lavastoviglie | cad | € | 117.75
E2.02.1.f. | lavatrice | cad | € | 117.75
E2.02.1.g. | pilozzo | cad | € | 185.92
E2.02.1.h. | beverino | cad | € | 108.46
E2.02.1.i. | bidet | cad | € | 173.53
E2.02.1.j. | piatto doccia | cad | € | 173.53
E2.02.1.k. | vasca da bagno | cad | € | 185.92
E2.02.1.l. | orinatoio | cad | € | 117.75
E2.02.1.m. | vaso a cacciata | cad | € | 76.23
E2.02.1.n. | vaso alla turca | cad | € | 76.23
E2.02.1.o. | cassetta di scarico | cad | € | 108.46
E2.02.1.p. | flussometro | cad | € | 68.17
E2.02.1.q. | scaldacqua elettrico | cad | € | 68.17
E2.02.1.r. | scaldacqua termoelettrico | cad | € | 127.05
E2.02.2. | Tubazioni di ghisa per colonne di scarico in pezzi di varia misura, catramati, muniti di bicchiere, completi di tutti i pezzi speciali, curve di ogni tipo con giunti suggellati con corda catramata e mastice, cravatte di ferro opportunamente distanziate, del diametro 100 mm, date in opera compreso ogni onere | m | € | 23.86
E2.02.3. | Rete e colonne di scarico delle acque luride eseguite con tubi di polietilene duro PEad completo di manicotti di dilatazione, braghe, pezzi speciali, connessione effettuata con l'impiego di saldatrice elettriche o termica a specchio, date in opera, compreso ogni onere:
E2.02.3.a. | del diametro di 110 mm | m | € | 16.73
E2.02.3.b. | del diametro di 125 mm | m | € | 18.9
E2.02.3.c. | del diametro di 160 mm | m | € | 22.31
E2.02.4. | Allacciamento di ogni apparecchio sanitario alle colonne di scarico eseguito con tubo di polietilene duro PEad completo di raccordi, pezzi speciali, curve tecniche, con connessioni effettuate con saldatura termica a specchio:
E2.02.4.a. | del diametro di 40 mm (solo tratti verticali) | m | € | 6.51
E2.02.4.b. | del diametro di 50 mm | m | € | 7.13
E2.02.4.c. | del diametro di 63 mm | m | € | 8.37
E2.02.4.d. | del diametro di 75 mm | m | € | 9.3
E2.02.4.e. | del diametro di 90 mm | m | € | 12.39
E2.02.5. | Bocchettoni di piombo per terrazze, vasi igienici e simili, in opera con le necessarie saldature, murature ed ogni lavorazione. | kg | € | 6.51
E2.02.6. | Tubazioni di piombo di prima fusione di qualsiasi diametro in opera anche con eventuali grappe o cravatte a muro compresa ogni lavorazione, innesti e saldature e le opere murarie | kg | € | 5.27
E2.02.7. | Tubazioni di ferro trafilato senza saldature, di qualsiasi diametro, tagliate a misura, lavorate e poste in opera, anche entro apposite tracce a muro, compresi i pezzi speciali di ogni tipo, le impanature, le grappe a muro o cravatte, materiali di tenuta:
E2.02.7.a. | con tubi di ferro nero, compresa la verniciatura antiruggine | kg | € | 6.82
E2.02.7.b. | con tubi di ferro zincato | kg | € | 7.44
E2.02.8. | Tubazioni in polipropilene fornite e poste in opera anche entro apposite tracce a muro, tagliate a misura, lavorate, compresi i pezzi speciali di ogni tipo:
E2.02.8.a. | del diametro di 17 mm | m | € | 5.27
E2.02.8.b. | del diametro di 20 mm | m | € | 7.75
E2.02.8.c. | del diametro di 25 mm | m | € | 9.48
E2.02.8.d. | del diametro di 32 mm | m | € | 14.87
E2.02.8.e. | del diametro di 40 mm | m | € | 19.21
E2.02.8.f. | del diametro di 50 mm | m | € | 22
E2.02.8.g. | del diametro di 60 mm | m | € | 30.99
E2.02.9. | Tubazioni in PE-AD (polietilene ad alta densità) PE 80 conformi alle norme UNI 10910 e 7615 tipo 312 per condotte d'acqua potabile in pressione PN 12,5, con marchio di conformità IIP e sigla della materia prima impressa sulle tubazioni, rispondenti alle disposizioni emanate in materia dal Ministero della Sanità, in barre di qualsiasi lunghezza, compresi i raccordi e pezzi speciali di qualsiasi tipo, collegati a mezzo di giunti rapidi o saldatura di testa e quanto altro necessario per dare l'opera finita, sono esclusi gli scavi, rinfianchi e rinterri:
E2.02.9.a. | del diametro di 20 mm | m | € | 1.39
E2.02.9.b. | del diametro di 25 mm | m | € | 1.55
E2.02.9.c. | del diametro di 32 mm | m | € | 2.07
E2.02.9.d. | del diametro di 40 mm | m | € | 2.58
E2.02.9.e. | del diametro di 50 mm | m | € | 3.1
E2.02.9.f. | del diametro di 63 mm | m | € | 4.39
E2.02.9.g. | del diametro di 75 mm | m | € | 5.16
E2.02.9.h. | del diametro di 90 mm | m | € | 6.71
E2.02.9.i. | del diametro di 110 mm | m | € | 13.43
E2.02.10. | Sifoni a scatola cilindrica di piombo, in lastre di 3 mm, con coperchio di ispezione a vite in ottone in opera con le necessarie saldature, incassati nel pavimento:
E2.02.10.a. | da 80 mm | cad | € | 16.11
E2.02.10.b. | da 100 mm | cad | € | 17.66
E2.02.10.c. | da 120 mm | cad | € | 18.59
E2.02.11. | Serbatoi idrici in cemento con coperchio forniti in opera completi di piletta da carico e scarico, di troppo pieno, di tappo di pulizia, rubinetteria da 1/2" il tutto in bronzo e compreso galleggiante, escluse eventuali mensole ed opere murarie:
E2.02.11.a. | della capacità di 300 litri | cad | € | 207.62
E2.02.11.b. | della capacità di 500 litri | cad | € | 210.71
E2.02.12. | Contatore di acqua fredda a getto unico, del tipo a turbina a quadrante sommerso, fornito e posto in opera completo di dadi e raccordi, di carcassa di ottone internamente protetta mediante verniciatura a fuoco, di filtro, lancetta ed ogni onere e magistero:
E2.02.12.a. | del calibro 1/2" | cad | € | 38.11
E2.02.12.b. | del calibro di 3/4" | cad | € | 40.9
E2.02.13. | Idrante in bronzo per innaffiamento con uscita a 90°, installato a circa 1 m da terra con perno di attacco filettato gas 1", attacco portagomma e volantino in ghisa | cad | € | 27.89
E2.02.14. | Valvola intercettazione in bronzo PN 10, a sede inclinata a base colonne, attacchi filettati e rubinetto di scarico, fornite e poste in opera:
E2.02.14.a. | da 1/2" | cad | € | 40.9
E2.02.14.b. | da 3/4" | cad | € | 50.82
E2.02.14.c. | da 1" | cad | € | 57.95
E2.02.14.d. | da 1 1/4" | cad | € | 63.83
E2.02.14.e. | da 1 1/2" | cad | € | 78.71
E2.02.14.f. | da 2" | cad | € | 99.16
E2.02.15. | Saracinesche in bronzo poste in opera con le occorrenti lavorazioni e guarnizioni:
E2.02.15.a. | da 1/2" | cad | € | 14.87
E2.02.15.b. | da 3/4" | cad | € | 21.69
E2.02.15.c. | da 1" | cad | € | 27.27
E2.02.15.d. | da 1 1/4" | cad | € | 34.71
E2.02.15.e. | da 1 1/2" | cad | € | 39.66
E2.02.15.f. | da 2". | cad | € | 45.24
E2.02.16. | Rubinetti di arresto PN 10 in bronzo a cappuccio cromato forniti e posti in opera:
E2.02.16.a. | da 1/2" | cad | € | 22.31
E2.02.16.b. | da 1/4" | cad | € | 32.85
E2.02.16.c. | da 1" | cad | € | 35.33
E2.02.16.d. | da 1 1/4" | cad | € | 44.62
E2.02.17. | Rubinetti portagomma normali in ottone cromato da 1/2", forniti e posti in opera | cad | € | 17.35
E2.02.18. | Terminale colonna montante composta da tubo di ferro zincato da 2", lungo 300 mm, completo di pezzi speciali, fornito e posto in opera | cad | € | 18.59
E2.02.19. | Barilotti ammortizzatori a precarica di azoto, forniti e posti in opera | cad | € | 44.62
E2.02.20. | Vaso igienico all'inglese (tipo a cacciata) in porcellana vetrificata bianca di prima scelta, in opera, allettato con cemento e fissato con viti e borchie cromate su appositi tasselli in legno, comprese le guarnizioni, l'anello di gomma, i collarini metallici per il raccordo all'esalatore ed al tubo dell'acqua di lavaggio, le opere murarie o quanto altro occorra perché sia funzionante:
E2.02.20.a. | delle dimensioni di 360 x 550 x 380 mm circa | cad | € | 105.36
E2.02.20.b. | del tipo a bordo largo delle dimensioni di 300 x 380 x 300 mm circa per bambini | cad | € | 111.55
E2.02.21. | Vaso igienico a pavimento (alla turca) di prima scelta, fornito e posto in opera, compresa ogni opera muraria ed il sifone a pavimento:
E2.02.21.a. | in ghisa smaltata delle dimensioni di 500 x 620 mm circa | cad | € | 125.81
E2.02.21.b. | in gres porcellanato bianco (fire-clay) delle dimensioni di 500 x 700 mm circa | cad | € | 133.25
E2.02.22. | Cassetta di scarico in porcellana vetrificata bianca, della capacità di 13 l circa, completa di tubo di cacciata in acciaio zincato, di apparecchiatura di regolazione e comando a pulsante tipo Catis, con parti in vista cromate, compreso opere murarie ed ogni onere e magistero | cad | € | 147.5
E2.02.23. | Cassetta a zaino in porcellana vetrificata bianca delle dimensioni di 500 x 230 x 370 mm circa, completa di batteria interna per scarico composta di pilettone, di leva di manovra con contrappeso, di rubinetto a galleggiante, di raccordo per attacco al vaso con guarnizione di gomma, di tubo di scarico ad "L", in ottone cromato, comprese le opere murarie ed ogni altro onere e magistero | cad | € | 204.52
E2.02.24. | Sedile in plastica per vaso igienico completo di coperchio, morsetti e paracolpi, posto in opera:
E2.02.24.a. | di qualsiasi colore del tipo medio pesante | cad | € | 24.79
E2.02.24.b. | di colore nero del tipo correntE | cad | € | 16.73
E2.02.25. | Orinatoio a becco in porcellana vetrificata (bianca) sospeso a parete, delle dimensioni di 310 x 380 mm circa, fornito e posto in opera, completo di vela di lavaggio, di griglietta di protezione e sifone, e compresa ogni opera muraria e l'applicazione di tasselli murati per il fissaggio con viti inossidabili ed ogni altro onere e magistero | cad | € | 185.92
E2.02.26. | Orinatoio a colonna in gres porcellanato bianco da 1120 x 450 mm circa di prima scelta, fornito e posto in opera completo di vela di lavaggio, di pedane, di coprigiunto, griglia di ottone cromato, di pilettone di scarico e di sifone compresa ogni opera muraria, l'applicazione di tasselli murati, per il fissaggio con viti inossidabili ed ogni onere e magistero | cad | € | 328.47
E2.02.27. | Beverino in porcellana vetrificata (bianca) delle dimensioni di 400 x 330 mm circa, con zampillo parabolico, del tipo da fissare a parete, posto in opera completo di mensole in ghisa smaltata, piletta, sifone, raccordi per l'alimentazione e lo scarico e rubinetteria, il tutto in ottone cromato del tipo pesante, comprese opere murarie ed ogni onere e magistero | cad | € | 207.62
E2.02.28. | Lavapiedi in fire-clay delle dimensioni di circa 400 x 520 x 360 mm, con poggiapiedi e saponiera, con troppo pieno, per installazioni su idonei supporti, completo di pilettone, tappo di gomma con catenella, sifone e gruppo miscelatore con 2 rubinetti, il tutto in ottone cromato tipo pesante, comprese opere murarie ed ogni onere e magistero | cad | € | 254.1
E2.02.29. | Lavabo a canale in fire-clay in opera completo di mensole e supporti di sostegno in ghisa smaltata, coprigiunto trasversale, rubinetti di erogazione a parete prolungati in ottone cromato, sifone a bottiglia da 1" 1/4 con tubo e rosone a muro e pilettone, il tutto in ottone cromato del tipo pesante; compreso ogni opera muraria ed ogni altro onere e magistero
E2.02.29.a. | delle dimensioni di 900 x 450 mm circa | cad | € | 254.1
E2.02.29.b. | delle dimensioni di 1300 x 450 mm circa | cad | € | 309.87
E2.02.30. | Lavabo di porcellana vetrificata bianca di prima scelta, in opera su mensole di sostegno innestato allo scarico e alle tubazioni afferenti, completo di piletta di ottone cromato da 1" e di scarico automatico a pistone, sifone a bottiglia, tubo e rosone a muro e gruppo miscelatore con rubinetti di manovra, il tutto in ottone cromato, compreso ogni opera muraria ed ogni altro onere e magistero:
E2.02.30.a. | delle dimensioni di 400 x 500 mm circa con coppia di rubinetti a collo di cigno da 1/2" | cad | € | 204.52
E2.02.30.b. | delle dimensioni di 450 x 600 mm circa con gruppo miscelatore e due rubinetti da 1/2" del tipo pesante e bocca di erogazione al centro | cad | € | 216.91
E2.02.30.c. | delle dimensioni di 500 x 650 mm circa con gruppo miscelatore, due rubinetti da 1/2" del tipo pesante con bocca di erogazione al centro | cad | € | 229.31
E2.02.31. | Lavabo con colonna in porcellana vetrificata bianca di prima scelta delle dimensioni di circa 560 x 680 mm, completo di piletta in ottone cromato da 1" e di scarico automatico a pistone, sifone a bottiglia da 1", tubo e rosone a muro e gruppo miscelatore con rubinetti di manovra da 1/2" e bocca di erogazione al centro, il tutto in ottone cromato del tipo pesante, compreso le mensole di sostegno, opere murarie ed ogni altro onere e magistero. | cad | € | 334.66
E2.02.32. | Bidet in porcellana vetrificata bianca di prima scelta delle dimensioni di 360 x 580 mm circa in opera, fissato con viti e borchie cromate su appositi tasselli di legno, compreso il collegamento alle tubazioni di adduzione e di scarico, piletta da 1" e griglia con scarico automatico a pistone, batteria composta di due rubinetti, il tutto in ottone cromato del tipo pesante, comprese le opere murarie ed ogni onere e magistero. | cad | € | 216.91
E2.02.33. | Lavello da cucina in fire-clay con tavola scolapiatti, del tipo monolitico, in opera su mensole in ferro, murate e verniciate, o su supporti di sostegno complete di pilettone a griglia in ottone cromato da 1"1/4, con tappo in gomma e catenella a perline, sifone a bottiglia cromato da 1"1/4, gruppo di miscela per erogazione centrale per acqua calda e fredda in ottone cromato da 1/2", compresi i collegamenti con i tubi di adduzione e di scarico ed il rosone a muro in ottone cromato, comprese opere murarie ed ogni onere e magistero:
E2.02.33.a. | delle dimensioni complessive di circa 800 x 450 mm con una vaschetta. | cad | € | 278.89
E2.02.33.b. | delle dimensioni complessive di circa 1000 x 450 mm con due vaschette e sifone a due vie | cad | € | 340.86
E2.02.33.c. | delle dimensioni complessive di circa 1200 x 450 mm con due vaschette e sifone a due vie | cad | € | 378.05
E2.02.34. | Lavatoio in gres porcellanato (fire-clay) con scanalature per incastro della tavola fornito e posto in opera completo di piletta di scarico da 1"1/4, con tappo di gomma e catenella, sifone ad S da 40 mm, due rubinetti a parete, posti in opera su idonei supporti da pagarsi a parte, da 1/2", completi di ogni altro accessorio e compresa ogni opera muraria:
E2.02.34.a. | delle dimensioni di 600 x 500 mm circa | cad | € | 235.5
E2.02.34.b. | delle dimensioni di 750 x 600 mm circa | cad | € | 266.49
E2.02.35. | Vasca da bagno del tipo da rivestire, delle dimensioni di 1,70 x 0,70 m circa, a bordo tondo o quadro, in opera completa di pilettone cromato a griglia di 1"1/4, rosetta e tubo del troppo pieno, gruppo miscelatore esterno con bocca d'erogazione centrale a vela da 1/2", con rubinetti di manovra e con doccia flessibile a mano e supporto a telefono e sifone, il tutto in ottone cromato tipo pesante, compreso ogni collegamento, l'allettamento del fondo, eventuali baggioli di sostegno in muratura di mattoni:
E2.02.35.a. | in ghisa porcellanata bianca con chiusura costituita da tappo di gomma e catenella. | cad | € | 427.63
E2.02.35.b. | in ghisa porcellanata bianca con scarico automatico a pistone e rubinetteria ad incasso. | cad | € | 464.81
E2.02.35.c. | in acciaio porcellanato bianco con chiusura costituita da tappo di gomma e catenella. | cad | € | 316.07
E2.02.35.d. | in acciaio porcellanato bianco con scarico automatico a pistone e rubinetteria ad incasso | cad | € | 359.45
E2.02.36. | Vasca da bagno a sedile in ghisa porcellanata bianca delle dimensioni di circa 1,10 x 0,65 m completa di pilettone cromato a griglia di 1"1/4, rosetta e tubo del troppo pieno, gruppo miscelatore esterno con bocca d'erogazione centrale a vela da 1/2", con rubinetti di manovra e con doccia flessibile a mano e supporto a telefono e sifone, il tutto in ottone cromato tipo pesante, compreso ogni collegamento, l'allettamento del fondo, eventuali baggioli di sostegno in muratura di mattoni:
E2.02.36.a. | con doccia a telefono | cad | € | 359.45
E2.02.36.b. | senza doccia a telefono | cad | € | 316.07
E2.02.37. | Piatto per doccia, fornito e posto in opera, compreso piletta a griglia, nonché doccia con relativo braccio e rosone, gruppo miscelatore ad incasso, con due rubinetti di manovra da 1/2" in ottone cromato tipo pesante ed ogni opera muraria e magistero:
E2.02.37.a. | in acciaio porcellanato bianco delle dimensioni di 0,70 x 0,70 m circa | cad | € | 241.7
E2.02.37.b. | in fire-clay delle dimensioni di 0,80 x 0,80 m circa | cad | € | 378.05
E2.02.37.c. | in fire-clay delle dimensioni di 0,70 x 0,70 m circa | cad | € | 356.36
E2.02.38. | Riscaldatore elettrico delle migliori marche in commercio ad accumulazione con bollitore in acciaio zincato a fuoco da 20/10, isolante in sughero espanso, camicia esterna in alluminio smaltata, completo di valvola di sicurezza, termostato bimetallico graduabile, valvola di ritegno, termometro, zanche in ferro ed attacchi alla rete idrica ed a quella elettrica in opera compreso ogni onere e magistero:
E2.02.38.a. | da 30 litri | cad | € | 89.86
E2.02.38.b. | da 80 litri | cad | € | 173.53
E2.02.39. | Idrante per innaffiamento, composta da cassetta di custodia in ghisa tipo "Roma" con telaio e portella con chiusura a chiave, delle dimensioni di 300 x 400 x 150 mm, completa di rubinetto di 1"1/4 con cappuccio, maniglia e calotta cieca, attacco a vite, il tutto in ottone | cad | € | 161.13
E 3.01. | IMPIANTI CON TRAZIONE A FUNE
E3.01.1. | Ascensore rispondente alle norme contemplate dal DPR 587/87 (EN n. 81.1), dalla Legge 9 gennaio 1989 n. 13, dalla Legge 46/90, dal DPR 24 luglio 1996 n. 503 e dalla Direttiva Ascensori 95/16 CEE del 29 giugno 1995 del Parlamento Europeo e del Consiglio, recepita con DPR del 30 aprile 1999 n. 162, da installarsi in edifici di nuova edificazione, non residenziale, di tipo automatico, ad azionamento elettrico fornito in opera con le seguenti caratteristiche: corsa utile 16,50 m; fermate n. 6; servizi n. 6; velocità 0,63 m/sec; rapporto di intermittenza 40% (90 inserzioni orarie); con macchinario posto in alto su telaio antivibrante con motore elettrico trifase in corto circuito di adatta potenza a doppia polarità (4÷16 poli) per il livellamento ai piani; guide di scorrimento per la cabina e contrappeso in profilati di acciaio a T laminato a freddo rettificati sulle tre facce di scorrimento e munite di incastro a coda di rondine nei punti di giunzione; contrappesi in blocchi di ghisa o altro materiale similare.
Armatura di cabina con contatto di esclusione manovra anche per allentamento di una sola fune di trazione, con apparecchi di sicurezza (paracadute) bidirezionali a presa istantanea, limitatore di velocità (CEV) e puleggia tenditrice del limitatore di velocità con contatti di esclusione della manovra, detti componenti (paracadute e limitatore di velocità) dovranno essere omologati e provvisti di marchiatura CE.
Cabina mobile in pannelli di lamiera di ferro spessore minimo di 10/10 di mm e con almeno 4 profili ad omega di pari spessore di rinforzo su ogni parete, rivestita in materiale plastico con pavimento in gomma o linoleum, con porta in lamiera di ferro a due partite scorrevoli automatiche (centrali o telescopiche) di spessore minimo di 10/10 di mm azionate da operatore elettrico, poste sul lato corto della cabina e con varco di passaggio di luce netta minima di 0,80 m; luce libera sul ripiano di fermata, anteriormente alla porta di cabina 1,50 x 1,50 m; accessori anticorodal o acciaio inox; luce diffusa.
Porte ai piani in lamiera di ferro di spessore non inferiore a 10/10 di mm verniciata a fuoco o rivestite in materiale plastico, scorrevoli automatiche, montate su idoneo carrello di scorrimento completo di serrature di sicurezza con blocco meccanico certificato e contatto a distacco obbligato, accoppiate alle porte di cabina; con bottoniera universale di manovra completa di segnalatore di posizione della cabina stessa; bottoniere ai piani con pulsante di chiamata e segnalazioni luminose previste dalle vigenti leggi (occupato, allarme); le porte di cabina debbono essere dotate di meccanismo per l'arresto e l'inversione della chiusura delle porte stesse (cellula fotoelettrica e dispositivo di riapertura).
Porte regolate in modo da restare aperte per almeno 8 sec; chiusura in tempi superiori a 4 sec; bottoniere interne ed esterne con il bottone più alto al massimo a 1,40 m dal pavimento; bottoniera interna posta su parete laterale ad almeno 0,35 m dalla porta; pulsanti di comando con numerazione in rilievo e scritte con traduzione in caratteri Braille; cabina mobile con segnalazione sonora di arrivo al piano, dotata di citofono posto ad altezza compresa tra 1,10 e 1,30 m dal pavimento munita di mezzo di comunicazione bidirezionale che consente di ottenere un collegamento permanente con il servizio di pronto intervento, munita di un dispositivo per interdizione della manovra per carico eccessivo e con lampada d'emergenza con autonomia minima di 3 h; linee elettriche nel vano comprese le messe a terra delle apparecchiature; cavi flessibili; funi di trazione; staffaggio per guide ogni 1,5 m; ammortizzatori a molla per cabina e contropeso; altri accessori, ecc.
Motore asincrono trifase a due velocità (4 - 16 poli) in corto circuito con rotore a gabbia di scoiattolo il cui assorbimento non sia superiore a 2 volte e mezzo la corrente di regime; quadro di manovra a microprocessore con marchiatura CE, racchiuso in apposito armadio di protezione e componenti adeguatamente dimensionati, manovra universale alimentata in corrente raddrizzata. Impianto dato in opera perfettamente funzionante e rispondente alle normative vigenti, ivi compresa ogni pratica, progettazione, oneri per il collaudo, licenza di messa in esercizio, spese contrattuali, ecc. con esclusione degli oneri per la costruzione dei vani corsa in caso di installazioni previste in vano scala e delle opere murarie attinenti al montaggio, i ponteggi, lo scarico e il trasporto del materiale nell'ambito del cantiere e le manovalanze di aiuto ai montatori valutabili in linea di massima a circa 110 ore di operaio specializzato, cadauno.
Portata di 630 kg (n. 8 persone) armatura di cabina realizzata in profilati metallici di peso non inferiore a 250 kg, guide di scorrimento di cabina 80 x 80 x 9 mm e del contrappeso 50 x 50 x 6 mm staffaggi ogni 1,5 m, cabina larghezza minima 1,10 m e profondità minima 1,40 m, motore argano da 5,5 Hp, gruppo di sollevamento argano-motore-frizione con carico statico sull'asse minimo di 3100 kg e di peso non inferiore a 320 kg, operatore porte di peso non inferiore a 90 kg:
E3.01.1.a. | in vano proprio | cad | € | 25306.39
E3.01.1.b. | Per ogni fermata in più o in meno fino ad un minimo di 3 ed un massimo di 10 fermate | % |  | 0.07
E3.01.1.c. | Sovrapprezzo per velocità fino a 1 m/sec., motore 8,2 Hp e paracadute a presa progressiva | cad | € | 1290.11
E3.01.1.d. | Sovrapprezzo per velocità fino a 1,6 m/sec e motore 14 Hp, paracadute a presa progressiva ed ammortizzatori idraulici nella fossa di extracorsa a dissipazione di energia con contatti di interdizione della manovra | cad | € | 7746.85
E3.01.1.e. | Sovrapprezzo per porte di piano rivestite in lamiera di acciaio inox spessore 10/10 di mm, per ogni porta (2 ante) | cad | € | 180.76
E3.01.1.f. | Sovrapprezzo per porte di piano rivestite in lamiera di acciaio inox spessore 10/10 di mm Antigraffio, per ogni porta (2 ante) | cad | € | 464.81
E3.01.1.g. | Sovrapprezzo per cabina mobile rivestita in lamiera di acciaio inox antigraffio spessore 10/10 di mm | cad | € | 877.98
E3.01.1.h. | Sovrapprezzo per cabina mobile panoramica rivestita in acciaio inox antigraffio e vetri antisfondamento regolamentari certificati | cad | € | 7746.85
E3.01.1.i. | Sovrapprezzo per cabina mobile in lamiera di ferro rivestita internamente in legno di varie essenze (noce, rovere, ciliegio, mogano) da installarsi in uffici e stabili di particolare pregio architettonico | cad | € | 2582.28
E3.01.1.j. | Sovrapprezzo per motore con intermittenza 90% (180 inserzioni h.) | cad | € | 232.41
E3.01.1.k. | Sovrapprezzo per motore con intermittenza 100% (240 inserzioni h.) | cad | € | 309.87
E3.01.1.l. | Sovrapprezzo per quadro di manovra con prenotazioni di salita e discesa "Simplex" anziché a manovra universale | cad | € | 2969.63
E3.01.1.m. | Sovrapprezzo per quadri di manovra per prenotazioni di salita e discesa "Duplex" anziché a manovra universale. (per ogni impianto) | cad | € | 3563.55
E3.01.1.n. | Sovrapprezzo per quadro di manovra per prenotazioni di salita e discesa "Simplex" o "Duplex" anziché a manovra universale ma con regolatore elettronico della velocità e dinamo tachimetrica o encoder (variatore di corrente). Per motore da 5,5 Hp - velocità 0,63 m/sec | cad | € | 1755.95
E3.01.1.n.1. | per motore da 8,2 Hp - velocità 1 m/sec | cad | € | 3356.97
E3.01.1.n.2. | per motore da 14 Hp - velocità 1,6 m/sec | cad | € | 4493.18
E3.01.1.o. | sovrapprezzo per porte di piano resistenti al fuoco omologate e certificate REI 60 | cad | € | 1291.14
E3.01.1.p. | sovrapprezzo per porte di piano resistenti al fuoco omologate e certificate REI 120 Per ogni porta (2 ante) | cad | € | 1549.37
E3.01.1.q. | sovrapprezzo con pavimento in marmo o granito nella cabina mobile | cad | € | 464.81
E3.01.1.r. | sovrapprezzo per ogni porta di piano rivestita anche dalla parte interna in acciaio inox, misura porta da 0,75 a 0,9 m | cad | € | 464.81
E3.01.1.s. | sovrapprezzo per impianto con macchinario posto in basso anziché in alto | % |  | 20
E3.01.1.t. | sovrapprezzo all'impianto per cabina con doppio servizio:
E3.01.1.t.1. | sui lati opposti | % |  | 20
E3.01.1.t.2. | sui lati contigui ma con cabina mobile con misure minime di 1,40 x 1,40 m, portata 900 kg, capienza 12 persone | % |  | 50
E3.01.1.u. | sovrapprezzo per dispositivo di ritorno al piano antiblack-out con apertura porte di cabina | cad | € | 1807.6
E3.01.2. | Portata di 950 kg (n. 12 persone) armatura di cabina realizzata in profilati metallici di peso non inferiore a 400 kg, guide di scorrimento di cabina 125 x 82 x 16 mm e del contrappeso 70 x 70 x 9 mm staffaggi ogni 1,5 m, cabina larghezza minima 1,40 m e profondità minima 1,60 m motore argano da 10 Hp, gruppo di sollevamento argano-motore-frizione con carico statico sull'asse minimo di 5000 kg e di peso non inferiore a 400 kg, armatura di cabina di peso non inferiore a 400 kg, operatore porte di peso non inferiore a 100 kg, apertura porte 0,90 m:
E3.01.2.a. | in vano proprio | cad | € | 28405.13
E3.01.2.b. | per ogni fermata in più o in meno fino ad un minimo di 3 ed un massimo di 10 fermate | % |  | 7
E3.01.2.c. | sovrapprezzo per velocità fino a 1 m/sec, motore 14 Hp e paracadute a presa progressiva | cad | € | 1368.61
E3.01.2.d. | sovrapprezzo per velocità fino a 1,6 m/sec e motore 18 Hp, paracadute a presa progressiva ed ammortizzatori idraulici nella fossa di extracorsa a dissipazione di energia con contatti di interdizione della manovra | cad | € | 8005.08
E3.01.2.e. | sovrapprezzo per porte di piano rivestite in lamiera di acciaio inox spessore 10/10 di mm per ogni porta (2 ante) | cad | € | 180.76
E3.01.2.f. | sovrapprezzo per porte di piano rivestite in lamiera di acciaio inox spessore 10/10 di mm Antigraffio, per ogni porta (2 ante) | cad | € | 464.81
E3.01.2.g. | sovrapprezzo per cabina mobile rivestita in lamiera di acciaio inox antigraffio spessore 10/10 di mm | cad | € | 877.98
E3.01.2.h. | sovrapprezzo per cabina mobile panoramica rivestita in acciaio inox antigraffio e vetri antisfondamento regolamentari certificati | cad | € | 7746.85
E3.01.2.i. | sovrapprezzo per cabina mobile in lamiera di ferro rivestita internamente in legno di varie essenze (noce, rovere, ciliegio, mogano) da installarsi in uffici e stabili di particolare pregio architettonico | cad | € | 2582.28
E3.01.2.j. | sovrapprezzo per motore con intermittenza 90% (180 inserzioni h.) | cad | € | 232.41
E3.01.2.k. | sovrapprezzo per motore con intermittenza 100% (240 inserzioni h.) | cad | € | 309.87
E3.01.2.l. | sovrapprezzo per quadro di manovra con prenotazioni di salita e discesa "Simplex" anziché a manovra universale | cad | € | 2969.63
E3.01.2.m. | sovrapprezzo per quadri di manovra per prenotazioni di salita e discesa "Duplex" anziché a manovra universale, (per ogni impianto) | cad | € | 3563.55
E3.01.2.n. | sovrapprezzo per quadro di manovra per prenotazioni di salita e discesa "Simplex" o "Duplex" anziché a manovra universale ma con regolatore elettronico della velocità e dinamo tachimetrica o encoder (variatore di corrente), per motore da 10 Hp - velocità fino 0,63 m/sec. | cad | € | 2324.06
E3.01.2.n.1. | per motore da 14 Hp - velocità fino 1 m/sec | cad | € | 4493.18
E3.01.2.n.2. | per motore da 18 Hp - velocità fino 1,6 m/sec | cad | € | 4906.34
E3.01.2.o. | sovrapprezzo per porte di piano resistenti al fuoco omologate e certificate REI 60, per ogni porta (2 ante) | cad | € | 1291.14
E3.01.2.p. | sovrapprezzo per porte di piano resistenti al fuoco omologate e certificate REI 120, per ogni porta (2 ante) | cad | € | 1549.37
E3.01.2.q. | sovrapprezzo con pavimento in marmo o granito nella cabina mobile | cad | € | 464.81
E3.01.2.r. | sovrapprezzo per ogni porta di piano rivestita anche dalla parte interna in acciaio inox, misura porta da 0,75 a 0,9 m | cad | € | 464.81
E3.01.2.s. | sovrapprezzo per impianto con macchinario posto in basso anziché in alto | % |  | 20
E3.01.2.t. | sovrapprezzo all'impianto per cabina con doppio servizio:
E3.01.2.t.1. | sui lati opposti | % |  | 20
E3.01.2.t.2. | sui lati contigui | % |  | 30
E3.01.2.u. | sovrapprezzo per dispositivo di ritorno al piano antiblack-out con apertura porte di cabina | cad | € | 1936.71
E3.01.3. | Portata di 1250 kg (n. 16 persone) armatura di cabina realizzata in profilati metallici di peso non inferiore a 400 kg, guide di scorrimento di cabina 125 x 82 x 16 mm e del contrappeso 70 x 70 x 9 mm staffaggi ogni 1,5 m, cabina larghezza minima 1,50 m e profondità minima 1,90 m motore argano da 16 Hp, gruppo di sollevamento argano-motore-frizione con carico statico sull'asse minimo di 7000 kg e di peso non inferiore a 900 kg, armatura di cabina di peso non inferiore a 400 kg, operatore porte di peso non inferiore a 120 kg, apertura porte 1,10 m:
E3.01.3.a. | in vano proprio | cad | € | 36151.98
E3.01.3.b. | Per ogni fermata in più o in meno fino ad un minimo di 3 ed un massimo di 10 fermate | % |  | 7
E3.01.3.c. | Sovrapprezzo per velocità fino a 1 m/sec, motore 18 Hp e paracadute a presa progressiva | cad | € | 1368.61
E3.01.3.d. | Sovrapprezzo per velocità fino a 1,6 m/sec e motore 27,5 Hp, paracadute a presa progressiva ed ammortizzatori idraulici nella fossa di extracorsa a dissipazione di energia con contatti di interdizione della manovra | cad | € | 9296.22
E3.01.3.e. | Sovrapprezzo per porte di piano rivestite in lamiera di acciaio inox spessore 10/10 di mm, per ogni porta (2 ante) | cad | € | 206.58
E3.01.3.f. | Sovrapprezzo per porte di piano rivestite in lamiera di acciaio inox spessore 10/10 di mm Antigraffio, per ogni porta (2 ante) | cad | € | 516.46
E3.01.3.g. | Sovrapprezzo per cabina mobile rivestita in lamiera di acciaio inox antigraffio spessore 10/10 di mm | cad | € | 1239.5
E3.01.3.h. | Sovrapprezzo per cabina mobile panoramica rivestita in acciaio inox antigraffio e vetri antisfondamento regolamentari certificati | cad | € | 8521.54
E3.01.3.i. | Sovrapprezzo per cabina mobile in lamiera di ferro rivestita internamente in legno di varie essenze (noce, rovere, ciliegio, mogano) da installarsi in uffici e stabili di particolare pregio architettonico | cad | € | 3098.74
E3.01.3.j. | Sovrapprezzo per motore con intermittenza 90% (180 inserzioni h.) | cad | € | 232.41
E3.01.3.k. | Sovrapprezzo per motore con intermittenza 100% (240 inserzioni h.) | cad | € | 309.87
E3.01.3.l. | Sovrapprezzo per quadro di manovra con prenotazioni di salita e discesa "Simplex" anziché a manovra universale | cad | € | 2969.63
E3.01.3.m. | Sovrapprezzo per quadri di manovra per prenotazioni di salita e discesa "Duplex" anziché a manovra universale, (per ogni impianto) | cad | € | 3563.55
E3.01.3.n. | Sovrapprezzo per quadro di manovra per prenotazioni di salita e discesa "Simplex" o "Duplex" anziché a manovra universale ma con regolatore elettronico della velocità e dinamo tachimetrica o encoder (variatore di corrente), per motore da 16 Hp - velocità fino 0,63 m/sec. | cad | € | 4389.88
E3.01.3.n.1. | per motore da 18 Hp - velocità fino 1 m/sec. | cad | € | 5164.57
E3.01.3.n.2. | per motore da 27,5 Hp - velocità fino 1,6 m/sec. | cad | € | 6455.71
E3.01.3.o. | Sovrapprezzo per porte di piano resistenti al fuoco omologate e certificate REI 60, per ogni porta (2 ante) | cad | € | 1291.14
E3.01.3.p. | Sovrapprezzo per porte di piano resistenti al fuoco omologate e certificate REI 120, per ogni porta (2 ante) | cad | € | 1549.37
E3.01.3.q. | Sovrapprezzo per cabina mobile c. s. d. ma con pavimento in marmo o granito | cad | € | 619.75
E3.01.3.r. | Sovrapprezzo per ogni porta di piano rivestita anche dalla parte interna in acciaio inox. Misura porta da 1,1 m | cad | € | 516.46
E3.01.3.s. | Sovrapprezzo per impianto con macchinario posto in basso anziché in alto | % |  | 20
E3.01.3.t. | Sovrapprezzo all'impianto per cabina con doppio servizio:
E3.01.3.t.1. | Sui lati opposti | % |  | 20
E3.01.3.t.2. | Sui lati contigui | % |  | 30
E3.01.3.u. | Sovrapprezzo per dispositivo di ritorno al piano antiblack-out con apertura porte di cabina | cad | € | 2246.59
E3.01.4. | Ascensore rispondente alle norme contemplate dal DPR 587/87 (EN n. 81.1), dalla Legge 9 gennaio 1989 n. 13, dalla Legge 46/90, dal DPR 24 luglio 1996 n. 503 e dalla Direttiva Ascensori 95/16 CEE del 29 giugno 1995 del Parlamento Europeo e del Consiglio, recepita con DPR del 30 aprile 1999 n. 162, da installarsi in edifici di nuova edificazione, residenziale, di tipo automatico, ad azionamento elettrico fornito in opera con le seguenti caratteristiche: corsa utile 16,50 m; fermate n. 6; servizi n. 6; velocità 0,63 m/sec; rapporto di intermittenza 40% (90 inserzioni orarie); con macchinario posto in alto su telaio antivibrante con motore elettrico trifase in corto circuito di adatta potenza a doppia polarità (4÷16 poli) per il livellamento ai piani; guide di scorrimento per la cabina e contrappeso in profilati di acciaio a T laminato a freddo rettificati sulle tre facce di scorrimento e munite di incastro a coda di rondine nei punti di giunzione; contrappesi in blocchi di ghisa o altro materiale similare.
Armatura di cabina con contatto di esclusione manovra anche per allentamento di una sola fune di trazione, con apparecchi di sicurezza (paracadute) bidirezionali a presa istantanea, limitatore di velocità (CEV) e puleggia tenditrice del limitatore di velocità con contatti di esclusione della manovra, detti componenti (paracadute e limitatore di velocità) dovranno essere omologati e provvisti di marchiatura CE; cabina mobile in pannelli di lamiera di ferro spessore minimo di 10/10 di mm e con almeno 4 profili ad omega di pari spessore di rinforzo su ogni parete, rivestita in materiale plastico con pavimento in gomma o linoleum, con porta in lamiera di ferro a due partite scorrevoli automatiche (centrali o telescopiche) di spessore minimo di 10/10 di mm azionate da operatore elettrico, poste sul lato corto della cabina e con varco di passaggio di luce netta minima di 0,80 m; luce libera sul ripiano di fermata, anteriormente alla porta di cabina 1,50 x 1,50 m; accessori anticorodal o acciaio inox; luce diffusa.
Porte ai piani in lamiera di ferro di spessore non inferiore a 10/10 di mm verniciata a fuoco o rivestite in materiale plastico, scorrevoli automatiche, montate su idoneo carrello di scorrimento completo di serrature di sicurezza con blocco meccanico certificato e contatto a distacco obbligato, accoppiate alle porte di cabina; con bottoniera universale di manovra completa di segnalatore di posizione della cabina stessa; bottoniere ai piani con pulsante di chiamata e segnalazioni luminose previste dalle vigenti leggi (occupato, allarme); le porte di cabina debbono essere dotate di meccanismo per l'arresto e l'inversione della chiusura delle porte stesse (cellula fotoelettrica e dispositivo di riapertura); porte regolate in modo da restare aperte per almeno 8 secondi; chiusura in tempi superiori a 4 sec.
Bottoniere interne ed esterne con il bottone più alto al massimo a 1,40 m dal pavimento; bottoniera interna posta su parete laterale ad almeno 0,35 m dalla porta; pulsanti di comando con numerazione in rilievo e scritte con traduzione in caratteri Braille; cabina mobile con segnalazione sonora di arrivo al piano, dotata di citofono posto ad altezza compresa tra 1,10 e 1,30 m dal pavimento munita di mezzo di comunicazione bidirezionale che consente di ottenere un collegamento permanente con il servizio di pronto intervento, munita di un dispositivo per interdizione della manovra per carico eccessivo e con lampada d'emergenza con autonomia minima di 3 h; linee elettriche nel vano comprese le messe a terra delle apparecchiature; cavi flessibili; funi di trazione; staffaggio per guide ogni 1,5 m; ammortizzatori a molla per cabina e contropeso; altri accessori, ecc..
motore asincrono trifase a due velocità (4 - 16 poli) in corto circuito con rotore a gabbia di scoiattolo il cui assorbimento non sia superiore a 2 volte e mezzo la corrente di regime; quadro di manovra a microprocessore con marchiatura CE, racchiuso in apposito armadio di protezione e componenti adeguatamente dimensionati, manovra universale alimentata in corrente raddrizzata. Impianto dato in opera perfettamente funzionante e rispondente alle normative vigenti, ivi compresa ogni pratica, progettazione, oneri per il collaudo, licenza di messa in esercizio, spese contrattuali, ecc. con esclusione degli oneri per la costruzione dei vani corsa in caso di installazioni previste in vano scala e delle opere murarie attinenti al montaggio, i ponteggi, lo scarico e il trasporto del materiale nell'ambito del cantiere e le manovalanze di aiuto ai montatori valutabili in linea di massima a circa 110 ore di operaio specializzato, cadauno:
Portata di 480 kg (n. 6 persone) armatura di cabina realizzata in profilati metallici di peso non inferiore a 200 kg, guide di scorrimento di cabina 80 x 80 x 9 mm e del contrappeso 50 x 50 x 6 mm staffaggi ogni 1,5 m, cabina larghezza minima 0,95 m e profondità minima 1,30 m, motore argano da 5,5 Hp, gruppo di sollevamento argano-motore-frizione con carico statico sull'asse minimo di 3100 kg e di peso non inferiore a 320 kg, operatore porte di peso non inferiore a 90 kg
E3.01.4.a. | in vano proprio | cad | € | 23240.56
E3.01.4.b. | Per ogni fermata in più o in meno fino ad un minimo di 3 ed un massimo di 10 fermate | % |  | 7
E3.01.4.c. | Sovrapprezzo per velocità fino a 1 m/sec, motore 6,7 Hp e paracadute a presa progressiva | cad | € | 1290.11
E3.01.4.d. | Sovrapprezzo per velocità fino a 1,6 m/sec e motore 10 Hp, paracadute a presa progressiva ed ammortizzatori idraulici nella fossa di extracorsa a dissipazione di energia con contatti di interdizione della manovra | cad | € | 6197.48
E3.01.4.e. | Sovrapprezzo per porte di piano rivestite in lamiera di acciaio inox spessore 10/10 di mm | cad | € | 180.76
E3.01.4.f. | Sovrapprezzo per porte di piano rivestite in lamiera di acciaio inox antigraffio spessore 10/10 di mm, per ogni porta (2 ante) | cad | € | 464.81
E3.01.4.g. | Sovrapprezzo per cabina mobile rivestita in lamiera di acciaio inox antigraffio spessore 10/10 di mm | cad | € | 877.98
E3.01.4.h. | Sovrapprezzo per cabina mobile panoramica rivestita in acciaio inox antigraffio e vetri antisfondamento regolamentari certificati | cad | € | 7746.85
E3.01.4.i. | Sovrapprezzo per cabina mobile in lamiera di ferro rivestita internamente in legno di varie essenze (noce, rovere, ciliegio, mogano) da installarsi in uffici e stabili di particolare pregio architettonico | cad | € | 2582.28
E3.01.4.j. | Sovrapprezzo per motore con intermittenza 90% (180 inserzioni h) | cad | € | 232.41
E3.01.4.k. | Sovrapprezzo per motore con intermittenza 100% (240 inserzioni h) | cad | € | 309.87
E3.01.4.l. | Sovrapprezzo per quadro di manovra con prenotazioni di salita e discesa "Simplex" anziché a manovra universale | cad | € | 2969.63
E3.01.4.m. | Sovrapprezzo per quadri di manovra per prenotazioni di salita e discesa "Duplex" anziché a manovra universale, (per ogni impianto) | cad | € | 3563.55
E3.01.4.n. | Sovrapprezzo per quadro di manovra per prenotazioni di salita e discesa "Simplex" o "Duplex" anziché a manovra universale ma con regolatore elettronico della velocità e dinamo tachimetrica o encoder (variatore di corrente), per motore da 5,5 Hp - velocità 0,63 m/sec. | cad | € | 2324.06
E3.01.4.n.1. | per motore da 6,7 Hp - velocità 1 m/sec. | cad | € | 3098.74
E3.01.4.n.2. | per motore da 10 Hp - velocità 1,6 m/sec. | cad | € | 3873.43
E3.01.4.o. | Sovrapprezzo per porte di piano resistenti al fuoco omologate e certificate REI 60, per ogni porta (2 ante) | cad | € | 1291.14
E3.01.4.p. | Sovrapprezzo per porte di piano resistenti al fuoco omologate e certificate REI 120, per ogni porta (2 ante) | cad | € | 1549.37
E3.01.4.q. | Sovrapprezzo per cabina mobile c. s. d. ma con pavimento in marmo o granito | cad | € | 464.81
E3.01.4.r. | Sovrapprezzo per ogni porta di piano rivestita anche dalla parte interna in acciaio inox, Misura porta da 0,75 a 0,9 m | cad | € | 464.81
E3.01.4.s. | Sovrapprezzo per impianto con macchinario posto in basso anziché in alto | % |  | 20
E3.01.4.t. | Sovrapprezzo all'impianto per cabina con doppio servizio:
E3.01.4.t.1. | Sui lati opposti | % |  | 20
E3.01.4.t.2. | Sui lati contigui ma con cabina mobile con misure minime di 1,30 x 1,30 m, portata 750 kg, capienza 10 persone | % |  | 50
E3.01.4.u. | Sovrapprezzo per dispositivo di ritorno al piano antiblack-out con apertura porte di cabina | cad | € | 1807.6
E3.01.5. | Ascensore rispondente alle norme contemplate dal DPR 587/87 (EN n. 81.1), dalla Legge 9 gennaio 1989 n. 13, dalla Legge 46/90, dal DPR 24 luglio 1996 n. 503 e dalla Direttiva Ascensori 95/16 CEE del 29 giugno 1995 del Parlamento Europeo e del Consiglio, recepita con DPR del 30 aprile 1999 n. 162, da installarsi in edifici preesistenti soggetti a ristrutturazione, di tipo automatico, ad azionamento elettrico fornito in opera con le seguenti caratteristiche: corsa utile 16,50 m; fermate n. 6; servizi n. 6; velocità 0,63 m/sec.; rapporto di intermittenza 40% (90 inserzioni orarie); con macchinario posto in alto su telaio antivibrante con motore elettrico trifase in corto circuito di adatta potenza a doppia polarità (4÷16 poli) per il livellamento ai piani; guide di scorrimento per la cabina e contrappeso in profilati di acciaio a T laminato a freddo rettificati sulle tre facce di scorrimento e munite di incastro a coda di rondine nei punti di giunzione; contrappesi in blocchi di ghisa o altro materiale similare.
Armatura di cabina con contatto di esclusione manovra anche per allentamento di una sola fune di trazione, con apparecchi di sicurezza (paracadute) bidirezionali a presa istantanea, limitatore di velocità (CEV) e puleggia tenditrice del limitatore di velocità con contatti di esclusione della manovra, detti componenti (paracadute e limitatore di velocità) dovranno essere omologati e provvisti di marchiatura CE; cabina mobile in pannelli di lamiera di ferro spessore minimo di 10/10 di mm e con almeno 2 profili ad omega di pari spessore di rinforzo su ogni parete, rivestita in materiale plastico con pavimento in gomma o linoleum.
Porta in lamiera di ferro a due partite scorrevoli automatiche (centrali o telescopiche) di spessore minimo di 10/10 di mm azionate da operatore elettrico, poste sul lato corto della cabina e con varco di passaggio di luce netta minima di 0,75 m; luce libera sul ripiano di fermata, anteriormente alla porta di cabina 1,40 x 1,40 m; accessori anticorodal o acciaio inox; luce diffusa; porte ai piani in lamiera di ferro di spessore non inferiore a 10/10 di mm verniciata a fuoco o rivestite in materiale plastico, scorrevoli automatiche, montate su idoneo carrello di scorrimento completo di serrature di sicurezza con blocco meccanico certificato e contatto a distacco obbligato, accoppiate alle porte di cabina; con bottoniera universale di manovra completa di segnalatore di posizione della cabina stessa; bottoniere ai piani con pulsante di chiamata e segnalazioni luminose previste dalle vigenti leggi (occupato, allarme).
Porte di cabina debbono essere dotate di meccanismo per l'arresto e l'inversione della chiusura (cellula fotoelettrica e dispositivo di riapertura), regolate in modo da restare aperte per almeno 8 sec.; chiusura in tempi superiori a 4 sec.; bottoniere interne ed esterne con il bottone più alto al massimo a 1,40 m dal pavimento; bottoniera interna posta su parete laterale ad almeno 0,35 m dalla porta; pulsanti di comando con numerazione in rilievo e scritte con traduzione in caratteri Braille; cabina mobile con segnalazione sonora di arrivo al piano, dotata di citofono posto ad altezza compresa tra 1,10 e 1,30 m dal pavimento munita di mezzo di comunicazione bidirezionale che consente di ottenere un collegamento permanente con il servizio di pronto intervento, munita di un dispositivo per interdizione della manovra per carico eccessivo e con lampada d'emergenza autonomia minima di 3 h; linee elettriche nel vano comprese le messe a terra delle apparecchiature; cavi flessibili; funi di trazione; staffaggio per guide ogni 1,5 m; ammortizzatori a molla per cabina, contropeso, ecc..
motore asincrono trifase a due velocità (4 - 16 poli) in corto circuito con rotore a gabbia di scoiattolo il cui assorbimento non sia superiore a 2 volte e mezzo la corrente di regime; quadro di manovra a microprocessore con marchiatura CE, racchiuso in apposito armadio di protezione e componenti adeguatamente dimensionati, manovra universale alimentata in corrente raddrizzata. Impianto dato in opera perfettamente funzionante e rispondente alle normative vigenti, ivi compresa ogni pratica, progettazione, oneri per il collaudo, licenza di messa in esercizio, spese contrattuali, ecc. con esclusione degli oneri per la costruzione dei vani corsa in caso di installazioni previste in vano scala e delle opere murarie attinenti al montaggio, i ponteggi, lo scarico e il trasporto del materiale nell'ambito del cantiere e le manovalanze di aiuto ai montatori valutabili in linea di massima a circa 110 ore di operaio specializzato, cadauno:
Portata di 360 kg (n. 4 persone) armatura di cabina realizzata in profilati metallici di peso non inferiore a 180 kg, guide di scorrimento di cabina 70 x 70 x 8 mm e del contrappeso 45 x 45 x 5 mm staffaggi ogni 1,5 m, cabina larghezza minima 0,80 m e profondità minima 1,20 m, motore argano da 5,5 Hp, gruppo di sollevamento argano-motore-frizione con carico statico sull'asse minimo di 2000 kg e di peso non inferiore a 220 kg, operatore porte di peso non inferiore a 90 kg.
E3.01.5.a. | in vano proprio | cad | € | 22724.1
E3.01.5.b. | Per ogni fermata in più o in meno fino ad un minimo di 3 ed un massimo di 10 fermate | % |  | 7
E3.01.5.c. | Sovrapprezzo per velocità fino a 1 m/sec, motore 6,5 Hp e paracadute a presa progressiva | cad | € | 586.7
E3.01.5.d. | Sovrapprezzo per velocità fino a 1,6 m/sec argano con carico statico sull'asse di kg 2500 e motore 8,2 Hp, paracadute a presa progressiva ed ammortizzatori idraulici nella fossa di extracorsa a dissipazione di energia con contatti di interdizione della manovra | cad | € | 5681.03
E3.01.5.e. | Sovrapprezzo per porte di piano rivestite in lamiera di acciaio inox spessore 10/10 di mm, per ogni porta (2 ante) | cad | € | 180.76
E3.01.5.f. | Sovrapprezzo per porte di piano rivestite in lamiera di acciaio inox antigraffio spessore 10/10 di mm, per ogni porta (2 ante) | cad | € | 340.86
E3.01.5.g. | Sovrapprezzo per cabina mobile rivestita in lamiera di acciaio inox antigraffio spessore 10/10 di mm | cad | € | 619.75
E3.01.5.h. | Sovrapprezzo per cabina mobile panoramica rivestita in acciaio inox antigraffio e vetri antisfondamento regolamentari certificati | cad | € | 6197.48
E3.01.5.i. | Sovrapprezzo per cabina mobile in lamiera di ferro rivestita internamente in legno di varie essenze (noce, rovere, ciliegio, mogano) da installarsi in uffici e stabili di particolare pregio architettonico | cad | € | 2065.83
E3.01.5.j. | Sovrapprezzo per motore con intermittenza 90% (180 inserzioni h.) | cad | € | 223.11
E3.01.5.k. | Sovrapprezzo per motore con intermittenza 100% (240 inserzioni h.) | cad | € | 290.25
E3.01.5.l. | Sovrapprezzo per quadro di manovra con prenotazioni di salita e discesa "Simplex" anziché a manovra universale | cad | € | 2969.63
E3.01.5.m. | Sovrapprezzo per quadri di manovra per prenotazioni di salita e discesa "Duplex" anziché a manovra universale (per ogni impianto) | cad | € | 3563.55
E3.01.5.n. | Sovrapprezzo per quadro di manovra per prenotazioni di salita e discesa "Simplex" o "Duplex" anziché a manovra universale ma con regolatore elettronico della velocità e dinamo tachimetrica o encoder (variatore di corrente), per motore da 5,5 Hp - velocità 0,63 m/sec | cad | € | 2324.06
E3.01.5.n.1. | per motore da 6,5 Hp - velocità 1 m/sec | cad | € | 3098.74
E3.01.5.n.2. | per motore da 8,2 Hp - velocità 1,6 m/sec | cad | € | 3873.43
E3.01.5.o. | Sovrapprezzo per porte di piano resistenti al fuoco omologate e certificate REI 60, per ogni porta (2 ante) | cad | € | 1291.14
E3.01.5.p. | Sovrapprezzo per porte di piano resistenti al fuoco omologate e certificate REI 120, per ogni porta (2 ante) | cad | € | 1549.37
E3.01.5.q. | Sovrapprezzo per cabina mobile c. s. d. ma con pavimento in marmo o granito | cad | € | 464.81
E3.01.5.r. | Sovrapprezzo per ogni porta di piano rivestita anche dalla parte interna in acciaio inox. Misura porta da 0,75 a 0,9 m | cad | € | 464.81
E3.01.5.s. | Sovrapprezzo per impianto con macchinario posto in basso anziché in alto | % |  | 20
E3.01.5.t. | Sovrapprezzo all'impianto per cabina con doppio servizio:
E3.01.5.t.1. | Sui lati opposti | % |  | 20
E3.01.5.t.2. | Sui lati contigui ma con cabina mobile con misure minime di 1,20 x 1,20 m, portata 600 kg, capienza 7 persone | % |  | 50
E3.01.5.u. | Sovrapprezzo per dispositivo di ritorno al piano antiblack-out con apertura porte di cabina | cad | € | 1807.6
E3.01.6. | Montacarichi idoneo al trasporto di sole cose, non accessibile alle persone e di portata non inferiore a 25 kg, provvisto di marchiatura CE di conformità e rispondente alle norme contemplate dalla direttiva 89/392/CEE recepita con DPR 24 luglio 1996, n. 459 e Circolare del Ministero dell'Industria, del Commercio e dell'Artigianato del 14 aprile 1997 n. 157296 e dalla Legge 46/90, ad azionamento elettrico fornito in opera con le seguenti caratteristiche: corsa utile in vano proprio 16,50 m; fermate n. 6 realizzate a quota non inferiore a 0,80 m dal piano di calpestio; altezza della cabina non superiore a 1,20 m, servizi n. 6; velocità 0,30 m/sec; rapporto di intermittenza 40percent. (90 inserzioni orarie); con macchinario posto in alto su telaio antivibrante con motore elettrico trifase in corto circuito di adatta potenza; guide di scorrimento per la cabina e contrappeso in profili di lamiera di ferro opportunamente sagomati e muniti di appositi incastri nei punti di giunzione; contrappesi in blocchi di ghisa o altro materiale similare.
Armatura di cabina con contatto di esclusione manovra per allentamento funi di trazione, con apparecchi di sicurezza (paracadute) a presa istantanea, limitatore di velocità (CEV) e puleggia tenditrice del limitatore di velocità con contatti di esclusione della manovra.
Cabina mobile in pannelli di lamiera acciaio inox spessore minimo di 10/10 di mm e con almeno 2 profili ad omega di pari spessore di rinforzo su ogni parete con cancelletto a doppia ghigliottina con contatto di sicurezza per l'esclusione della manovra a cancelletto aperto, di spessore minimo di 10/10 di mm accessori in acciaio inox; porte di piano in lamiera di acciaio inox di spessore non inferiore a 10/10 di mm a doppia ghigliottina montati su idoneo carrello di scorrimento con apertura e chiusura a mano simultanea, oppure, a battente con apertura destra o sinistra, entrambe provviste di serratura elettromeccanica di sicurezza azionata da elettromagnete posto sul tetto della cabina mobile; bottoniere ai piani con pulsante di chiamata e rimando ad ogni piano, complete di segnalatore di posizione della cabina e segnalazioni luminose previste dalle vigenti leggi (occupato, presente, in arrivo); pulsanti di comando con numerazione in rilievo e scritte con traduzione in caratteri Braille.
Cabina mobile con segnalazione sonora di arrivo al piano, munita di un dispositivo per interdizione della manovra per carico eccessivo; linee elettriche nel vano comprese le messe a terra delle apparecchiature; cavi flessibili; funi di trazione; staffaggio per guide ogni 2 m; arresti fissi per cabina e contropeso; altri accessori, ecc.; motore asincrono trifase ad una velocità (4 poli) in corto circuito con rotore a gabbia di scoiattolo il cui assorbimento non sia superiore a 2 volte e mezzo la corrente di regime; quadro di manovra a microprocessore con marchiatura CE, racchiuso in apposito armadio di protezione e componenti adeguatamente dimensionati, manovra universale alimentata in corrente raddrizzata.
Impianto dato in opera perfettamente funzionante e rispondente alle normative vigenti, ivi compresa ogni pratica, progettazione, dichiarazioni di conformità: del costruttore, ai sensi della Legge 46/90 e dichiarazione di conformità CE; dell'installatore, ai sensi della Legge 46/90; oneri per licenza di messa in esercizio, spese contrattuali, ecc. con esclusione degli oneri per le opere murarie attinenti al montaggio, i ponteggi, lo scarico e il trasporto del materiale nell'ambito del cantiere e le manovalanze di aiuto ai montatori valutabili in linea di massima a circa 50 ore di operaio specializzato. Per ciascun impianto della:
E3.01.6.a. | portata kg 25 dimensioni cabina 620 x 620 x 800 mm | cad | € | 11362.05
E3.01.6.b. | portata kg 50 dimensioni cabina 620 x 620 x 800 mm | cad | € | 12653.19
E3.01.6.c. | portata kg 100 dimensioni cabina 820 x 820 x 1200 mm | cad | € | 14202.56
E3.01.6.d. | portata kg 200 dimensioni cabina 1000 x 1000 x 1200 mm | cad | € | 15493.71
E3.01.6.e. | portata kg 300 dimensioni cabina 1000 x 1000 x 1200 mm | cad | € | 18075.99
E3.01.6.f. | sovrapprezzo all'impianto per cabina con doppio servizio:
E3.01.6.f.1. | lati opposti o contigui | % |  | 5
E3.01.6.f.2. | sovrapprezzo per ogni fermata in più o in meno fino ad un minimo di 2 fermate ed un massimo di 12 fermate | % |  | 5
Ascensore montalettighe rispondente alle norme contemplate dal DPR 587/87 (EN n. 81.1), dalla Legge 9 gennaio 1989 n. 13, dalla Legge 46/90, dal DPR 24 luglio 1996 n. 503 e dalla Direttiva Ascensori 95/16 CEE del 29 giugno 1995 del Parlamento Europeo e del Consiglio, recepita con DPR del 30 aprile 1999 n. 162, da installarsi in edifici di nuova edificazione, non residenziale ospedaliero, di tipo automatico, ad azionamento elettrico fornito in opera con le seguenti caratteristiche: corsa utile 16,50 m; fermate n. 6; servizi n. 6; velocità 0,63 m/sec.; rapporto di intermittenza 40% (90 inserzioni orarie); con macchinario posto in alto su telaio antivibrante con motore elettrico trifase in corto circuito di adatta potenza a doppia polarità (4÷16 poli) per il livellamento ai piani; guide di scorrimento per la cabina e contrappeso in profilati di acciaio a T laminato a freddo rettificati sulle tre facce di scorrimento e munite di incastro a coda di rondine nei punti di giunzione.
Contrappesi in blocchi di ghisa o altro materiale similare; armatura di cabina con contatto di esclusione manovra anche per allentamento di una sola fune di trazione, con apparecchi di sicurezza (paracadute) bidirezionali a presa progressiva, limitatore di velocità (CEV) e puleggia tenditrice del limitatore di velocità con contatti di esclusione della manovra, detti componenti (paracadute e limitatore di velocità) dovranno essere omologati e provvisti di marchiatura CE.
Cabina mobile in pannelli di lamiera di ferro spessore minimo di 10/10 di mm e con almeno 4 profili ad omega di pari spessore di rinforzo su ogni parete, rivestita in materiale plastico con pavimento in gomma o linoleum, con porta in lamiera di ferro scorrevoli automatiche (centrali o telescopiche) di spessore minimo di 10/10 di mm azionate da operatore elettrico, poste sul lato corto della cabina e con varco di passaggio di luce netta minima di 0,90 m; luce libera sul ripiano di fermata, anteriormente alla porta di cabina di misura tale da permettere agevolmente le manovre delle lettighe da parte del personale addetto; accessori anticorodal o acciaio inox; luce diffusa.
Porte ai piani in lamiera di ferro di spessore non inferiore a 10/10 di mm verniciata a fuoco o rivestite in materiale plastico, scorrevoli automatiche, montate su idoneo carrello di scorrimento completo di serrature di sicurezza con blocco meccanico certificato e contatto a distacco obbligato, accoppiate alle porte di cabina; con bottoniera universale di manovra completa di segnalatore di posizione della cabina stessa; bottoniere ai piani con pulsante di chiamata e segnalazioni luminose previste dalle vigenti leggi (occupato, allarme); le porte di cabina debbono essere dotate di meccanismo per l'arresto e l'inversione della chiusura delle porte stesse (cellula fotoelettrica e dispositivo di riapertura); porte regolate in modo da restare aperte per almeno 8 secondi; chiusura in tempi superiori a 4 secondi; bottoniere interne ed esterne con il bottone più alto al massimo a 1,40 m dal pavimento; bottoniera interna posta su parete laterale ad almeno 0,35 m dalla porta; pulsanti di comando con numerazione in rilievo e scritte con traduzione in caratteri Braille.
Cabina mobile con segnalazione sonora di arrivo al piano, dotata di citofono posto ad altezza compresa tra 1,10 e 1,30 m dal pavimento munita di mezzo di comunicazione bidirezionale che consente di ottenere un collegamento permanente con il servizio di pronto intervento, munita di un dispositivo per interdizione della manovra per carico eccessivo e con lampada d'emergenza con autonomia minima di 3 h.; linee elettriche nel vano comprese le messe a terra delle apparecchiature; cavi flessibili; funi di trazione; staffaggio per guide ogni 1,5 m; ammortizzatori a molla per cabina e contropeso; altri accessori, ecc.
Motore asincrono trifase a due velocità (4 - 16 poli) in corto circuito con rotore a gabbia di scoiattolo il cui assorbimento non sia superiore a 2 volte e mezzo la corrente di regime; quadro di manovra a microprocessore con marchiatura CE, racchiuso in apposito armadio di protezione e componenti adeguatamente dimensionati, manovra universale alimentata in corrente raddrizzata. Impianto dato in opera perfettamente funzionante e rispondente alle normative vigenti, ivi compresa ogni pratica, progettazione, oneri per il collaudo, licenza di messa in esercizio, spese contrattuali, ecc. con esclusione degli oneri per la costruzione dei vani corsa in caso di installazioni previste in vano scala e delle opere murarie attinenti al montaggio, i ponteggi, lo scarico e il trasporto del materiale nell'ambito del cantiere e le manovalanze di aiuto ai montatori valutabili in linea di massima a circa 160 ore di operaio specializzato, cadauno:
E3.01.7. | Portata di 1000 kg (n. 13 persone) armatura di cabina realizzata in profilati metallici di peso non inferiore a 400 kg, guide di scorrimento di cabina 125 x 82 x 16 mm e del contrappeso 70 x 70 x 9 mm staffaggi ogni 1,5 m, cabina larghezza 1,10 m e profondità 2,10 m, motore argano da 12,5 Hp, gruppo di sollevamento argano-motore-frizione con carico statico sull'asse minimo di 5200 kg e di peso non inferiore a 450 kg, armatura di cabina di peso non inferiore a 400 kg, operatore porte di peso non inferiore a 100 kg, apertura porte 0,90 m:
E3.01.7.a. | in vano proprio | cad | € | 34602.61
E3.01.7.b. | Per ogni fermata in più o in meno fino ad un minimo di 3 ed un massimo di 10 fermate | % |  | 7
E3.01.7.c. | Sovrapprezzo per porte di piano rivestite in lamiera di acciaio inox spessore 10/10 di mm, per ogni porta (2 ante) | cad | € | 180.76
E3.01.7.d. | Sovrapprezzo per porte di piano rivestite in lamiera di acciaio inox spessore 10/10 di mm antigraffio, per ogni porta (2 ante) | cad | € | 464.81
E3.01.7.e. | Sovrapprezzo per cabina mobile rivestita in lamiera di acciaio inox antigraffio spessore 10/10 di mm | cad | € | 877.98
E3.01.7.f. | Sovrapprezzo per motore con intermittenza 90% (180 inserzioni h.) | cad | € | 232.41
E3.01.7.g. | Sovrapprezzo per motore con intermittenza 100% (240 inserzioni h.) | cad | € | 309.87
E3.01.7.h. | Sovrapprezzo per quadro di manovra con regolatore elettronico della velocità e dinamo tachimetrica o encoder (variatore di corrente), per motore da 10 Hp - velocità fino 0,63 m/sec. | cad | € | 2324.06
E3.01.7.i. | Sovrapprezzo per porte di piano resistenti al fuoco omologate e certificate REI 60, per ogni porta (2 ante) | cad | € | 1291.14
E3.01.7.j. | Sovrapprezzo per porte di piano resistenti al fuoco omologate e certificate REI 120, per ogni porta (2 ante) | cad | € | 1549.37
E3.01.7.k. | Sovrapprezzo per impianto con macchinario posto in basso anziché in alto | % |  | 20
E3.01.7.l. | Sovrapprezzo all'impianto per cabina con doppio servizio:
E3.01.7.l.1. | Sui lati opposti | % |  | 20
E3.01.7.l.2. | Sui lati contigui | % |  | 30
E3.01.7.m. | Sovrapprezzo per dispositivo di ritorno al piano antiblack-out con apertura porte di cabina | cad | € | 1936.71
E3.01.8. | Portata di 1250 kg (n. 16 persone) armatura di cabina realizzata in profilati metallici di peso non inferiore a 400 kg, guide di scorrimento di cabina 125 x 82 x 16 mm e del contrappeso 70 x 70 x 9 mm staffaggi ogni 1,5 m, cabina larghezza 1,20 m e profondità 2,30 m motore argano da 12,5 Hp, gruppo di sollevamento argano-motore-frizione con carico statico sull'asse minimo di 5200 kg e di peso non inferiore a 400 kg, armatura di cabina di peso non inferiore a 450 kg, operatore porte di peso non inferiore a 120 kg, apertura porte 1,10 m:
E3.01.8.a. | in vano proprio | cad | € | 39767.18
E3.01.8.b. | Per ogni fermata in più o in meno fino ad un minimo di 3 ed un massimo di 10 fermatE | % |  | 7
E3.01.8.c. | Sovrapprezzo per porte di piano rivestite in lamiera di acciaio inox spessore 10/10 di mm, per ogni porta (2 ante) | cad | € | 206.58
E3.01.8.d. | Sovrapprezzo per porte di piano rivestite in lamiera di acciaio inox spessore 10/10 di mm Antigraffio, per ogni porta (2 ante) | cad | € | 516.46
E3.01.8.e. | Sovrapprezzo per cabina mobile rivestita in lamiera di acciaio inox antigraffio spessore 10/10 di mm | cad | € | 1239.5
E3.01.8.f. | Sovrapprezzo per motore con intermittenza 90% (180 inserzioni h.) | cad | € | 232.41
E3.01.8.g. | Sovrapprezzo per motore con intermittenza 100% (240 inserzioni h.) | cad | € | 309.87
E3.01.8.h. | Sovrapprezzo per quadro di manovra con regolatore elettronico della velocità e dinamo tachimetrica o encoder (variatore di corrente), per motore da 16 Hp - velocità fino 0,63 m/sec | cad | € | 4389.88
E3.01.8.i. | Sovrapprezzo per porte di piano resistenti al fuoco omologate e certificate REI 60, per ogni porta (2 ante) | cad | € | 1291.14
E3.01.8.j. | Sovrapprezzo per porte di piano resistenti al fuoco omologate e certificate REI 120, per ogni porta (2 ante) | cad | € | 1549.37
E3.01.8.k. | Sovrapprezzo per impianto con macchinario posto in basso anziché in alto | % |  | 20
E3.01.8.l. | Sovrapprezzo all'impianto per cabina con doppio servizio:
E3.01.8.l.1. | Sui lati opposti | % |  | 20
E3.01.8.l.2. | Sui lati contigui | % |  | 30
E3.01.8.m. | Sovrapprezzo per dispositivo di ritorno al piano antiblack-out con apertura porte di cabina | cad | € | 2246.59
E3.01.9. | Portata di 1600 kg (n. 20 persone) armatura di cabina realizzata in profilati metallici di peso non inferiore a 450 kg, guide di scorrimento di cabina 125 x 82 x 16 mm e del contrappeso 70 x 70 x 9 mm staffaggi ogni 1,5 m, cabina larghezza 1,40 m e profondità 2,40 m motore argano da 15 Hp, gruppo di sollevamento argano-motore-frizione con carico statico sull'asse minimo di 5200 kg e di peso non inferiore a 900 kg, armatura di cabina di peso non inferiore a 480 kg, operatore porte di peso non inferiore a 140 kg, apertura porte 1,30 m.
E3.01.9.a. | in vano proprio | cad | € | 44931.75
E3.01.9.b. | Per ogni fermata in più o in meno fino ad un minimo di 3 ed un massimo di 10 fermate | % |  | 0.07
E3.01.9.c. | Sovrapprezzo per porte di piano rivestite in lamiera di acciaio inox spessore 10/10 di mm per ogni porta (2 ante) | cad | € | 206.58
E3.01.9.d. | Sovrapprezzo per porte di piano rivestite in lamiera di acciaio inox spessore 10/10 di mm antigraffio, per ogni porta (2 ante) | cad | € | 516.46
E3.01.9.e. | Sovrapprezzo per cabina mobile rivestita in lamiera di acciaio inox antigraffio spessore 10/10 di mm | cad | € | 1239.5
E3.01.9.e.1. | Sovrapprezzo per motore con intermittenza 90% (180 inserzioni h) | cad | € | 232.41
E3.01.9.e.2. | Sovrapprezzo per motore con intermittenza 100% (240 inserzioni h) | cad | € | 309.87
E3.01.9.f. | Sovrapprezzo per quadro di manovra con regolatore elettronico della velocità e dinamo tachimetrica o encoder (variatore di corrente), per motore da 16 Hp - velocità fino 0,63 m/sec. | cad | € | 4389.88
E3.01.9.g. | Sovrapprezzo per porte di piano resistenti al fuoco omologate e certificate REI 60, per ogni porta (2 ante) | cad | € | 1291.14
E3.01.9.h. | Sovrapprezzo per porte di piano resistenti al fuoco omologate e certificate REI 120, per ogni porta (2 ante) | cad | € | 1549.37
E3.01.9.i. | Sovrapprezzo per impianto con macchinario posto in basso anziché in alto | % |  | 20
E3.01.9.j. | Sovrapprezzo all'impianto per cabina con doppio servizio:
E3.01.9.j.1. | Sui lati opposti | % |  | 20
E3.01.9.j.2. | Sui lati contigui | % |  | 30
E3.01.9.k. | Sovrapprezzo per dispositivo di ritorno al piano antiblack-out con apertura porte di cabina | cad | € | 2246.59
E 3.02. | IMPIANTI OLEODINAMICI
Ascensore rispondente alle norme contemplate dal DPR 268/94 di attuazione della direttiva CEE N. 90/486 relativa agli ascensori elettrici ed idraulici (EN n. 81.2), dalla Legge 9 gennaio 1989 n. 13, dalla Legge 46/90, dal DPR 24 luglio 1996 n. 503 e dalla Direttiva Ascensori 95/16 CEE del 29 giugno 1995 del Parlamento Europeo e del Consiglio, recepita con DPR del 30 aprile 1999 n. 162, da installarsi in edifici di nuova edificazione, non residenziale, di tipo automatico, ad azionamento idraulico fornito in opera con le seguenti caratteristiche: corsa utile 16,50 m; fermate n. 6; servizi n. 6; velocità 0,63 m/sec.; con centralina oleodinamica posta in idoneo locale montata su supporti antivibranti, con vasca di contenimento per eventuali fuoriuscite di olio e completa di gruppo motore con massimo rapporto di intermittenza fino 43 inserzioni orarie (oltre tale limite prevedere l'installazione di uno scambiatore di calore per il raffreddamento dell'olio) di adatta potenza accoppiato a pompa volumetrica a vite, avviamento elettrico indiretto stella-triangolo.
Gruppo valvole con preriscaldatore olio, valvola manovra d'emer-genza discesa, manometro per controllo delle pressioni di esercizio (statica e dinamica) del circuito idraulico, pompa a mano per la manovra d'emergenza in salita , filtro silenziatore, rubinetto di intercettazione, indicatore visivo livello olio, predisposizione attacchi tubazione per scambiatore di calore; guide di scorrimento per la cabina in profilati di acciaio a T laminato a freddo rettificati sulle tre facce di scorrimento e munite di incastro a coda di rondine nei punti di giunzione; armatura di cabina con contatto di esclusione manovra anche per allentamento di una sola fune di trazione, con apparecchi di sicurezza (paracadute) unidirezionali a presa istantanea, gruppo di sollevamento cilindro-pistone opportunamente dimensionato con valvola di sicurezza anticaduta limitatrice della velocità, omologata e provvista di dichiarazione di conformità CE.
Cabina mobile in pannelli di lamiera di ferro spessore minimo di 10/10 di mm e con almeno 4 profili ad omega di pari spessore di rinforzo su ogni parete, rivestita in materiale plastico con pavimento in gomma o linoleum, con porta in lamiera di ferro a due partite scorrevoli automatiche (centrali o telescopiche) di spessore minimo di 10/10 di mm azionate da operatore elettrico, poste sul lato corto della cabina e con varco di passaggio di luce netta minima di 0,80 m; luce libera sul ripiano di fermata, anteriormente alla porta di cabina 1,50 x 1,50 m; accessori anticorodal o acciaio inox; luce diffusa; porte ai piani in lamiera di ferro di spessore non inferiore a 10/10 di mm verniciata a fuoco o rivestite in materiale plastico, scorrevoli automatiche, montate su idoneo carrello di scorrimento completo di serrature di sicurezza con blocco meccanico certificato e contatto a distacco obbligato, accoppiate alle porte di cabina; con bottoniera universale di manovra completa di segnalatore di posizione della cabina stessa;
bottoniere ai piani con pulsante di chiamata e segnalazioni luminose previste dalle vigenti leggi (occupato, allarme); Porte di cabina debbono essere dotate di meccanismo per l'arresto e l'inversione della chiusura (cellula fotoelettrica e dispositivo di riapertura). Porte regolate in modo da restare aperte per almeno 8 sec.; chiusura in tempi superiori a 4 secondi; bottoniere interne ed esterne con il bottone più alto al massimo a 1,40 m dal pavimento; bottoniera interna posta su parete laterale ad almeno 0,35 m dalla porta; pulsanti di comando con numerazione in rilievo e scritte con traduzione in caratteri Braille; cabina mobile con segnalazione sonora di arrivo al piano, dotata di citofono posto ad altezza compresa tra 1,10 e 1,30 m dal pavimento munita di mezzo di comunicazione bidirezionale che consente di ottenere un collegamento permanente con il servizio di pronto intervento, munita di un dispositivo per interdizione della manovra per carico eccessivo e con lampada d'emergenza con autonomia minima di 3 h;
linee elettriche nel vano comprese le messe a terra delle apparecchiature; cavi flessibili; funi di trazione; staffaggi per guide; ammortizzatori a molla per cabina; altri accessori, ecc. Motore asincrono trifase 2 poli in corto circuito con rotore a gabbia di scoiattolo il cui assorbimento allo spunto non sia superiore a 2 volte e mezzo la corrente di regime, quadro di manovra a microprocessore con marchiatura CE, racchiuso in apposito armadio di protezione e componenti adeguatamente dimensionati, manovra universale alimentata in corrente raddrizzata. Impianto dato in opera perfettamente funzionante e rispondente alle normative vigenti, ivi compresa ogni pratica, progettazione, oneri per il collaudo, licenza di messa in esercizio, spese contrattuali, ecc. con esclusione degli oneri per la costruzione dei vani corsa in caso di installazioni previste in vano scala e delle opere murarie attinenti al montaggio, i ponteggi, lo scarico e il trasporto del materiale nell'ambito del cantiere e le manovalanze di aiuto ai montatori, valutabili in linea di massima a circa 110 ore di operaio specializzato, cadauno:
E3.02.1. | Portata di 630 kg (n. 8 persone) armatura di cabina ed arcatina pistone realizzate in profilati metallici di peso complessivo non inferiore a 240 kg, guide di scorrimento di cabina 80 x 80 x 9 mm, n. 2 pulegge di trazione Ø 400/450 mm e funi di trazione n. 4 Ø 10/11 mm; trave capofisso funi HEA 140; staffaggi guide ogni 1,3 m, cabina larghezza minima 1,10 m e profondità minima 1,40 m, gruppo motore-pompa da 20 Hp, portata olio 180 lt/min gruppo di sollevamento cilindro-pistone a trazione indiretta 2:1 (taglia), Ø esterno stelo 110 mm spessore 12 mm, lunghezza l = 8500 mm, Ø esterno cilindro 159 mm spessore 5 mm, peso totale 450 kg e carico statico sullo stelo di 3000 kg; centralina oleodinamica con capienza serbatoio di 250 l e di peso non inferiore a 200 kg, operatore porte di peso non inferiore a 90 kg:
E3.02.1.a. | in vano proprio | cad | € | 25306.39
E3.02.1.b. | per ogni fermata in più o in meno fino ad un minimo di 3 ed un massimo di 7 fermate | % |  | 7
E3.02.1.c. | sovrapprezzo per gruppo cilindro-pistone in due pezzi | cad | € | 413.17
E3.02.1.d. | sovrapprezzo per avviamento con regolatore di corrente "SOFT-STARTER" | cad | € | 568.1
E3.02.1.e. | sovrapprezzo per l'installazione dello scambiatore di calore per raffreddamento dell'olio:
E3.02.1.e.1. | per dissipazione di calore fino a 3000 Kcal/ora | cad | € | 2530.64
E3.02.1.e.2. | per dissipazione di calore fino a 6000 Kcal/ora | cad | € | 3718.49
E3.02.1.f. | sovrapprezzo per dispositivo antiblack-out di ritorno al piano automatico in mancanza di tensione ed apertura porte | cad | € | 903.8
E3.02.1.g. | sovrapprezzo per armatura di cabina con apparecchi di sicurezza a presa progressiva | cad | € | 619.75
E3.02.1.h. | sovrapprezzo per porte di piano rivestite in lamiera di acciaio inox spessore 10/10 di mm per ogni porta (2 ante) | cad | € | 180.76
E3.02.1.i. | sovrapprezzo per porte di piano rivestite in lamiera di acciaio inox spessore 10/10 di mm antigraffio, per ogni porta (2 ante) | cad | € | 464.81
E3.02.1.j. | sovrapprezzo per cabina mobile rivestita in lamiera di acciaio inox antigraffio spessore 10/10 di mm | cad | € | 877.98
E3.02.1.k. | sovrapprezzo per cabina mobile panoramica rivestita in acciaio inox antigraffio e vetri antisfondamento regolamentari certificati | cad | € | 7746.85
E3.02.1.l. | sovrapprezzo per cabina mobile in lamiera di ferro rivestita internamente in legno di varie essenze (noce, rovere, ciliegio, mogano) da installarsi in uffici e stabili di particolare pregio architettonico | cad | € | 2582.28
E3.02.1.m. | sovrapprezzo per quadro di manovra con prenotazioni di salita e discesa "Simplex" anziché a manovra universale | cad | € | 2969.63
E3.02.1.n. | sovrapprezzo per quadri di manovra per prenotazioni di salita e discesa "Duplex" anziché a manovra universale, (per ogni impianto) | cad | € | 3563.55
E3.02.1.o. | sovrapprezzo per porte di piano resistenti al fuoco omologate e certificate REI 60, per ogni porta (2 ante) | cad | € | 1291.14
E3.02.1.p. | sovrapprezzo per porte di piano resistenti al fuoco omologate e certificate REI 120, per ogni porta (2 ante) | cad | € | 1549.37
E3.02.1.q. | sovrapprezzo per cabina mobile c. s. d. ma con pavimento in marmo o granito | cad | € | 464.81
E3.02.1.r. | sovrapprezzo per ogni porta di piano rivestita anche dalla parte interna in acciaio inox, misura porta da 0,75 a 0,9 m | cad | € | 464.81
E3.02.1.s. | sovrapprezzo all'impianto per cabina con doppio servizio:
E3.02.1.s.1. | sui lati opposti | % |  | 20
E3.02.1.s.2. | sui lati contigui ma con cabina mobile con misure minime di 1,40 x 1,40, m portata 900 kg, capienza 12 persone | % |  | 50
E3.02.2. | Portata di 950 kg (n. 12 persone) armatura di cabina ed arcatina pistone realizzate in profilati metallici di peso complessivo non inferiore a 350 kg, guide di scorrimento di cabina 90 x 75 x 16 / 125 x 82 x 16 mm, n. 1 puleggia di trazione Ø 500 mm e funi di trazione n. 4 Ø 12 mm; trave capofisso funi HEA 160; staffaggi guide ogni 1,5 m, cabina larghezza minima 1,60 m e profondità minima 1,40 m, gruppo motore-pompa da 25 Hp, portata olio 250 lt/min gruppo di sollevamento cilindro-pistone a trazione indiretta 2:1 (taglia), Ø esterno stelo 130 mm spessore 7,5 mm, lunghezza l = 8500 mm, diametro esterno cilindro 177,8 mm spessore 5,6 mm, peso totale 500 kg e carico statico sullo stelo di 3900 kg; centralina oleodinamica con capienza serbatoio di 450 l e di peso non inferiore a 300 kg, operatore porte di peso non inferiore a 90 kg:
E3.02.2.a. | in vano proprio | cad | € | 29438.04
E3.02.2.b. | per ogni fermata in più o in meno fino ad un minimo di 3 ed un massimo di 7 fermate | % |  | 7
E3.02.2.c. | sovrapprezzo per gruppo cilindro-pistone in due pezzi | cad | € | 619.75
E3.02.2.d. | sovrapprezzo per avviamento con regolatore di corrente "SOFT-STARTER" | cad | € | 723.04
E3.02.2.e. | sovrapprezzo per l'installazione dello scambiatore di calore per raffreddamento dell'olio:
E3.02.2.f. | per dissipazione di calore fino a 3000 Kcal/ora | cad | € | 2530.64
E3.02.2.g. | per dissipazione di calore fino a 6000 Kcal/ora | cad | € | 3718.49
E3.02.2.h. | sovrapprezzo per dispositivo antiblack-out di ritorno al piano automatico in mancanza di tensione ed apertura porte | cad | € | 903.8
E3.02.2.i. | sovrapprezzo per armatura di cabina con apparecchi di sicurezza a presa progressiva | cad | € | 723.04
E3.02.2.j. | sovrapprezzo per porte di piano rivestite in lamiera di acciaio inox spessore 10/10 di mm per ogni porta (2 ante) | cad | € | 180.76
E3.02.2.k. | sovrapprezzo per porte di piano rivestite in lamiera di acciaio inox spessore 10/10 di mm antigraffio, per ogni porta (2 ante) | cad | € | 464.81
E3.02.2.l. | sovrapprezzo per cabina mobile rivestita in lamiera di acciaio inox antigraffio spessore 10/10 di mm | cad | € | 877.98
E3.02.2.m. | sovrapprezzo per cabina mobile panoramica rivestita in acciaio inox antigraffio e vetri antisfondamento regolamentari certificati | cad | € | 7746.85
E3.02.2.n. | sovrapprezzo per cabina mobile in lamiera di ferro rivestita internamente in legno di varie essenze (noce, rovere, ciliegio, mogano) da installarsi in uffici e stabili di particolare pregio architettonico | cad | € | 2582.28
E3.02.2.o. | sovrapprezzo per quadro di manovra con prenotazioni di salita e discesa "Simplex" anziché a manovra universale | cad | € | 2969.63
E3.02.2.p. | sovrapprezzo per quadri di manovra per prenotazioni di salita e discesa "Duplex" anziché a manovra universale, (per ogni impianto) | cad | € | 3563.55
E3.02.2.q. | sovrapprezzo per porte di piano resistenti al fuoco omologate e certificate REI 60, per ogni porta (2 ante) | cad | € | 1291.14
E3.02.2.r. | sovrapprezzo per porte di piano resistenti al fuoco omologate e certificate REI 120, per ogni porta (2 ante) | cad | € | 1549.37
E3.02.2.s. | sovrapprezzo per cabina mobile c. s. d. ma con pavimento in marmo o granito | cad | € | 464.81
E3.02.2.t. | sovrapprezzo per ogni porta di piano rivestita anche dalla parte interna in acciaio inox, misura porta da 0,75 a 0,9 m | cad | € | 464.81
E3.02.2.u. | sovrapprezzo all'impianto per cabina con doppio servizio:
E3.02.2.u.1. | sui lati opposti | % |  | 20
E3.02.2.u.2. | sui lati contigui | % |  | 30
E3.02.3. | Portata di 1250 kg (n. 16 persone) armatura di cabina ed arcatina pistone realizzate in profilati metallici di peso complessivo non inferiore a 400 kg, guide di scorrimento di cabina del tipo a fungo 127 x 88,9 x 15,88 mm spessore ala 14 mm, n. 1 puleggia di trazione Ø 550 mm e funi di trazione n. 5 Ø 13 mm; trave capofisso funi HEA 200; staffaggi guide ogni 1,5 m, cabina larghezza 1,5 m e profondità 1,9 m, gruppo motore-pompa da 40 Hp, portata olio 360 lt/min gruppo di sollevamento cilindro-pistone a trazione indiretta 2:1 (taglia), O esterno stelo 150 mm spessore 6 mm, lunghezza l = 8500 mm, diametro esterno cilindro 193,7 mm spessore 5,9 mm, peso totale 700 kg e carico statico sullo stelo di 5300 kg; centralina oleodinamica con capienza serbatoio di 450 l e di peso non inferiore a 300 kg, operatore porte di peso non inferiore a 120 kg, apertura porte 1,10 m:
F3.02.3.a. | in vano proprio | cad | € | 37184.9
E3.02.3.b. | per ogni fermata in più o in meno fino ad un minimo di 3 ed un massimo di 7 fermatE | % |  | 7
E3.02.3.c. | sovrapprezzo per gruppo cilindro-pistone in due pezzi | cad | € | 619.75
E3.02.3.d. | sovrapprezzo per avviamento con regolatore di corrente "SOFT-STARTER" | cad | € | 723.04
E3.02.3.e. | sovrapprezzo per l'installazione dello scambiatore di calore per raffreddamento dell'olio:(oltre le 26 inserzioni orarie)
E3.02.3.e.1. | per dissipazione di calore fino a 3000 Kcal/ora | cad | € | 2530.64
E3.02.3.e.2. | per dissipazione di calore fino a 6000 Kcal/ora | cad | € | 3718.49
E3.02.3.f. | sovrapprezzo per dispositivo antiblack-out di ritorno al piano automatico in mancanza di tensione ed apertura porte | cad | € | 903.8
E3.02.3.g. | sovrapprezzo per armatura di cabina con apparecchi di sicurezza a presa progressiva | cad | € | 1497.73
E3.02.3.h. | sovrapprezzo per porte di piano rivestite in lamiera di acciaio inox spessore 10/10 di mm per ogni porta (2 ante) | cad | € | 206.58
E3.02.3.i. | sovrapprezzo per porte di piano rivestite in lamiera di acciaio inox spessore 10/10 di mm antigraffio, per ogni porta (2 ante) | cad | € | 516.46
E3.02.3.j. | sovrapprezzo per cabina mobile rivestita in lamiera di acciaio inox antigraffio spessore 10/10 di mm | cad | € | 1239.5
E3.02.3.k. | sovrapprezzo per cabina mobile panoramica rivestita in acciaio inox antigraffio e vetri antisfondamento regolamentari certificati | cad | € | 8521.54
E3.02.3.l. | sovrapprezzo per cabina mobile in lamiera di ferro rivestita internamente in legno di varie essenze (noce, rovere, ciliegio, mogano) da installarsi in uffici e stabili di particolare pregio architettonico | cad | € | 3098.74
E3.02.3.m. | sovrapprezzo per quadro di manovra con prenotazioni di salita e discesa "Simplex" anziché a manovra universale | cad | € | 2969.63
E3.02.3.n. | sovrapprezzo per quadri di manovra per prenotazioni di salita e discesa "Duplex" anziché a manovra universale, (per ogni impianto) | cad | € | 3563.55
E3.02.3.o. | sovrapprezzo per porte di piano resistenti al fuoco omologate e certificate REI 60, per ogni porta (2 ante) | cad | € | 1291.14
E3.02.3.p. | sovrapprezzo per porte di piano resistenti al fuoco omologate e certificate REI 120, per ogni porta (2 ante) | cad | € | 1549.37
E3.02.3.q. | sovrapprezzo per cabina mobile c. s. d. ma con pavimento in marmo o granito | cad | € | 619.75
E3.02.3.r. | sovrapprezzo per ogni porta di piano rivestita anche dalla parte interna in acciaio inox, misura porta da 0,75 a 0,9 m | cad | € | 516.46
E3.02.3.s. | sovrapprezzo all'impianto per cabina con doppio servizio:
E3.02.3.s.1. | sui lati opposti | % |  | 20
E3.02.3.s.2. | sui lati contigui | % |  | 30
Ascensore rispondente alle norme contemplate dal DPR 268/94 di attuazione della direttiva CEE N. 90/486 relativa agli ascensori elettrici ed idraulici (EN n. 81.2), dalla Legge 9 gennaio 1989 n. 13, dalla Legge 46/90, dal DPR 24 luglio 1996 n. 503 e dalla Direttiva Ascensori 95/16 CEE del 29 giugno 1995 del Parlamento Europeo e del Consiglio, recepita con DPR del 30 aprile 1999 n. 162, da installarsi in edifici di nuova edificazione, residenziale, di tipo automatico, ad azionamento idraulico fornito in opera con le seguenti caratteristiche: corsa utile 16,50 m; fermate n. 6; servizi n. 6; velocità 0,63 m/sec.; con centralina oleodinamica posta in idoneo locale montata su supporti antivibranti, con vasca di contenimento per eventuali fuoriuscite di olio e completa di gruppo motore con massimo rapporto di intermittenza fino 44 inserzioni orarie (oltre tale limite prevedere l'installazione di uno scambiatore di calore per il raffreddamento dell'olio) di adatta potenza accoppiato a pompa volumetrica a vite, avviamento elettrico indiretto stella-triangolo.
Gruppo valvole con preriscaldatore olio, valvola manovra d'emer-genza discesa, manometro per controllo delle pressioni di esercizio (statica e dinamica) del circuito idraulico, pompa a mano per la manovra d'emergenza in salita, filtro silenziatore, rubinetto di intercettazione, indicatore visivo livello olio, predisposizione attacchi tubazione per scambiatore di calore; guide di scorrimento per la cabina in profilati di acciaio a T laminato a freddo rettificati sulle tre facce di scorrimento e munite di incastro a coda di rondine nei punti di giunzione; armatura di cabina con contatto di esclusione manovra anche per allentamento di una sola fune di trazione, con apparecchi di sicurezza (paracadute) unidirezionali a presa istantanea, gruppo di sollevamento cilindro-pistone opportunamente dimensionato con valvola di sicurezza anticaduta limitatrice della velocità, omologata e provvista di dichiarazione di conformità CE.
Cabina mobile in pannelli di lamiera di ferro spessore min. di 10/10 di mm e con almeno 4 profili ad omega di pari spessore di rinforzo su ogni parete, rivestita in materiale plastico con pavimento in gomma o linoleum, con porta in lamiera di ferro a due partite scorrevoli automatiche (centrali o telescopiche) di spessore minimo di 10/10 di mm azionate da operatore elettrico, poste sul lato corto della cabina e con varco di passaggio di luce netta minima di 0,80 m; luce libera sul ripiano di fermata, anteriormente alla porta di cabina 1,50 x 1,50 m; accessori anticorodal o acciaio inox; luce diffusa; porte ai piani in lamiera di ferro di spessore non inferiore a 10/10 di mm verniciata a fuoco o rivestite in materiale plastico, scorrevoli automatiche, montate su idoneo carrello di scorrimento completo di serrature di sicurezza con blocco meccanico certificato e contatto a distacco obbligato, accoppiate alle porte di cabina; con bottoniera universale di manovra completa di segnalatore di posizione della cabina stessa e con pulsante di chiamata e segnalazioni luminose previste dalle vigenti leggi. Le porte di cabina debbono essere dotate di meccanismo per l'arresto e l'inversione della chiusura delle porte stesse (cellula fotoelettrica e dispositivo di riapertura); porte regolate in modo da restare aperte per almeno 8 sec.; chiusura in tempi superiori a 4 sec.; bottoniere interne ed esterne con il bottone più alto al massimo a 1,40 m dal pavimento; bottoniera interna posta su parete laterale ad almeno 0,35 m dalla porta; pulsanti di comando con numerazione in rilievo e scritte con traduzione in caratteri Braille; cabina mobile con segnalazione sonora di arrivo al piano, dotata di citofono posto ad altezza compresa tra 1,10 e 1,30 m dal pavimento munita di mezzo di comunicazione bidirezionale che consente di ottenere un collegamento permanente con il servizio di pronto intervento, munita di un dispositivo per interdizione della manovra per carico eccessivo, lampada d'emergenza con autonomia minima di 3 h; linee elettriche nel vano comprese le messe a terra delle apparecchiature; cavi flessibili; funi di trazione; staffaggi per guide; ammortizzatori a molla per cabina;altri accessori, ecc. Motore asincrono trifase 2 poli in corto circuito con rotore a gabbia di scoiattolo il cui assorbimento allo spunto non sia superiore a 2 volte e mezzo la corrente di regime; quadro di manovra a microprocessore con marchiatura CE, racchiuso in apposito armadio di protezione e componenti adeguatamente dimensionati, manovra universale alimentata in corrente raddrizzata. Impianto dato in opera perfettamente funzionante e rispondente alle normative vigenti, ivi compresa ogni pratica, progettazione, oneri per il collaudo, licenza di messa in esercizio, spese contrattuali, ecc. con esclusione degli oneri per la costruzione dei vani corsa in caso di installazioni previste in vano scala e delle opere murarie attinenti al montaggio, i ponteggi, lo scarico e il trasporto del materiale nell'ambito del cantiere e le manovalanze di aiuto ai montatori valutabili in linea di massima a circa 110 h di operaio specializzato, cadauno:
F3.02.04 | Portata di 480 kg (n. 6 persone) armatura di cabina ed arcatina pistone realizzate in profilati metallici di peso complessivo non inferiore a 200 kg, guide di scorrimento di cabina 70 x 70 x8 / 80 x 80 x 9 mm, n. 2 pulegge di trazione Ø 400 mm e funi di trazione n. 4 Ø 9/10 mm; trave capofisso funi HEA 120; staffaggi guide ogni 1,5 m, cabina larghezza minima 0,95 m e profondità minima 1,30 m, gruppo motore-pompa da 15 Hp, portata olio 150 lt/min gruppo di sollevamento cilindro-pistone a trazione indiretta 2:1 (taglia), Ø esterno stelo 100 mm spessore 12 mm, lunghezza l = 8500 mm, Ø esterno cilindro 159 mm spessore 5 mm, peso totale 350 kg e carico statico sullo stelo di 2400 kg; centralina oleodinamica con capienza serbatoio di 200 l e di peso non inferiore a 200 kg, operatore porte di peso non inferiore a 90 kg:
E3.02.4.a. | in vano proprio | cad | € | 23240.56
E3.02.4.b. | per ogni fermata in più o in meno fino ad un minimo di 3 ed un massimo di 7 fermate | % |  | 7
E3.02.4.c. | sovrapprezzo per gruppo cilindro-pistone in due pezzi | cad | € | 413.17
E3.02.4.d. | sovrapprezzo per avviamento con regolatore di corrente "SOFT-STARTER" | cad | € | 619.75
E3.02.4.e. | sovrapprezzo per l'installazione dello scambiatore di calore per raffreddamento dell'olio:
E3.02.4.e.1. | per dissipazione di calore fino a 3000 Kcal/ora | cad | € | 2530.64
E3.02.4.e.2. | per dissipazione di calore fino a 6000 Kcal/ora | cad | € | 3718.49
E3.02.4.f. | sovrapprezzo per dispositivo antiblack-out di ritorno al piano automatico in mancanza di tensione ed apertura porte | cad | € | 903.8
E3.02.4.g. | sovrapprezzo per armatura di cabina con apparecchi di sicurezza a presa progressiva | cad | € | 619.75
E3.02.4.h. | sovrapprezzo per porte di piano rivestite in lamiera di acciaio inox spessore 10/10 di mm per ogni porta (2 ante) | cad | € | 180.76
E3.02.4.i. | sovrapprezzo per porte di piano rivestite in lamiera di acciaio inox spessore 10/10 di mm antigraffio, per ogni porta (2 ante) | cad | € | 464.81
E3.02.4.j. | sovrapprezzo per cabina mobile rivestita in lamiera di acciaio inox antigraffio spessore 10/10 di mm | cad | € | 877.98
E3.02.4.k. | sovrapprezzo per cabina mobile panoramica rivestita in acciaio inox antigraffio e vetri antisfondamento regolamentari certificati | cad | € | 7746.85
E3.02.4.l. | sovrapprezzo per cabina mobile in lamiera di ferro rivestita internamente in legno di varie essenze (noce, rovere, ciliegio, mogano) da installarsi in uffici e stabili di particolare pregio architettonico | cad | € | 2582.28
E3.02.4.m. | sovrapprezzo per quadro di manovra con prenotazioni di salita e discesa "Simplex" anziché a manovra universale | cad | € | 2969.63
E3.02.4.n. | sovrapprezzo per quadri di manovra per prenotazioni di salita e discesa "Duplex" anziché a manovra universale, (per ogni impianto) | cad | € | 3563.55
E3.02.4.o. | sovrapprezzo per porte di piano resistenti al fuoco omologate e certificate REI 60, per ogni porta (2 ante) | cad | € | 1291.14
E3.02.4.p. | sovrapprezzo per porte di piano resistenti al fuoco omologate e certificate REI 120, per ogni porta (2 ante) | cad | € | 1549.37
E3.02.4.q. | sovrapprezzo per cabina mobile c. s. d. ma con pavimento in marmo o granito | cad | € | 464.81
E3.02.4.r. | sovrapprezzo per ogni porta di piano rivestita anche dalla parte interna in acciaio inox, misura porta da 0,75 a 0,9 m | cad | € | 464.81
E3.02.4.s. | sovrapprezzo all'impianto per cabina con doppio servizio:
E3.02.4.s.1. | sui lati opposti | % |  | 20
E3.02.4.s.2. | sui lati contigui ma con cabina mobile con misure minime di 1,30 x 1,30 m, portata 750 kg, capienza 10 personE | % |  | 50
Ascensore rispondente alle norme contemplate dal DPR 268/94 di attuazione della direttiva CEE N. 90/486 relativa agli ascensori elettrici ed idraulici (EN n. 81.2), dalla Legge 9 gennaio 1989 n. 13, dalla Legge 46/90, dal DPR 24 luglio 1996 n. 503 e dalla Direttiva Ascensori 95/16 CEE del 29 giugno 1995 del Parlamento Europeo e del Consiglio, recepita con DPR del 30 aprile 1999 n. 162, da installarsi in edifici preesistenti soggetti a ristrutturazione, di tipo automatico, ad azionamento idraulico fornito in opera con le seguenti caratteristiche: corsa utile 16,50 m; fermate n. 6; servizi n. 6; velocità 0,63 m/sec; con centralina oleodinamica posta in idoneo locale montata su supporti antivibranti, con vasca di contenimento per eventuali fuoriuscite di olio e completa di gruppo motore con massimo rapporto di intermittenza fino 57 inserzioni orarie (oltre tale limite prevedere l'installazione di uno scambiatore di calore per il raffreddamento dell'olio) di adatta potenza accoppiato a pompa volumetrica a vite, avviamento elettrico indiretto stella-triangolo.
Gruppo valvole con preriscaldatore olio, valvola manovra d'emer-genza discesa, manometro per controllo delle pressioni di esercizio (statica e dinamica) del circuito idraulico, pompa a mano per la manovra d'emergenza in salita, filtro silenziatore, rubinetto di intercettazione, indicatore visivo livello olio, predisposizione attacchi tubazione per scambiatore di calore; guide di scorrimento per la cabina in profilati di acciaio a T laminato a freddo rettificati sulle tre facce di scorrimento e munite di incastro a coda di rondine nei punti di giunzione; armatura di cabina con contatto di esclusione manovra anche per allentamento di una sola fune di trazione, con apparecchi di sicurezza (paracadute) unidirezionali a presa istantanea, gruppo di sollevamento cilindro-pistone opportunamente dimensionato con valvola di sicurezza anticaduta limitatrice della velocità, omologata e provvista di dichiarazione di conformità CE.
Cabina mobile in pannelli di lamiera di ferro spessore minimo di 10/10 di mm e con almeno 4 profili ad omega di pari spessore di rinforzo su ogni parete, rivestita in materiale plastico con pavimento in gomma o linoleum, con porta in lamiera di ferro a due partite scorrevoli automatiche (centrali o telescopiche) di spessore minimo di 10/10 mm azionate da operatore elettrico, poste sul lato corto della cabina e con varco di passaggio di luce minima di 0,80 m; luce libera sul ripiano di fermata, anteriormente alla porta di cabina 1,50 x 1,50 m; accessori anticorodal o acciaio inox; luce diffusa; porte ai piani in lamiera di ferro di spessore non inferiore a 10/10 di mm verniciata a fuoco o rivestite in materiale plastico, scorrevoli automatiche, montate su idoneo carrello di scorrimento completo di serrature di sicurezza con blocco meccanico certificato e contatto a distacco obbligato, accoppiate alle porte di cabina; con bottoniera universale di manovra completa di segnalatore di posizione della cabina stessa;
bottoniere ai piani con pulsante di chiamata e segnalazioni luminose previste dalle vigenti leggi. Porte di cabina dotate di meccanismo per l'arresto e l'inversione della chiusura delle porte stesse (cellula fotoelettrica e dispositivo di riapertura); porte regolate in modo da restare aperte per almeno 8 sec.; chiusura in tempi superiori a 4 sec.; bottoniere interne ed esterne con il bottone più alto al massimo a 1,40 m dal pavimento; bottoniera interna posta su parete laterale ad almeno 0,35 m dalla porta; pulsanti di comando con numerazione in rilievo e scritte con traduzione in caratteri Braille; cabina mobile con segnalazione sonora di arrivo al piano, dotata di citofono posto ad altezza compresa tra 1,10 e 1,30 m dal pavimento munita di mezzo di comunicazione bidirezionale che consente di ottenere un collegamento permanente con il servizio di pronto intervento, munita di un dispositivo per interdizione della manovra per carico eccessivo, lampada d'emergenza con autonomia minima di 3 h;
linee elettriche nel vano comprese le messe a terra delle apparecchiature; cavi flessibili; funi di trazione; staffaggio per guide ogni 1,3 m; ammortizzatori a molla per cabina; altri accessori, ecc. Motore asincrono trifase 2 poli in corto circuito con rotore a gabbia di scoiattolo il cui assorbimento allo spunto non sia superiore a 2 volte e mezzo la corrente di regime; quadro di manovra a microprocessore con marchiatura CE, racchiuso in apposito armadio di protezione e componenti adeguatamente dimensionati, manovra universale alimentata in corrente raddrizzata. Impianto dato in opera perfettamente funzionante e rispondente alle normative vigenti, ivi compresa ogni pratica, progettazione, oneri per il collaudo, licenza di messa in esercizio, spese contrattuali, ecc. con esclusione degli oneri per la costruzione dei vani corsa in caso di installazioni previste in vano scala e delle opere murarie attinenti al montaggio, i ponteggi, lo scarico e il trasporto del materiale nell'ambito del cantiere e le manovalanze di aiuto ai montatori valutabili in linea di massima a circa 110 ore di operaio specializzato, cadauno:
E3.02.5. | Portata di 360 kg (n. 4 persone) armatura di cabina ed arcatina pistone realizzate in profilati metallici di peso complessivo non inferiore a 180 kg, guide di scorrimento di cabina 70 x 70 x 8 / 80 x 80 x 9 mm, n. 2 pulegge di trazione Ø 400 mm e funi di trazione n. 4 Ø 9/10 mm; trave capofisso funi HEA 100; staffaggi guide ogni 1,5 m, cabina larghezza minima 0,80 m e profondità minima 1,20 m, gruppo motore-pompa da 13 Hp, portata olio 150 lt/min gruppo di sollevamento cilindro-pistone a trazione indiretta 2:1 (taglia), Ø esterno stelo 100 mm spessore 12 mm, lunghezza l = 8500 mm, Ø esterno cilindro 140 mm spessore 4,5 mm peso totale 350 kg e carico statico sullo stelo di 2100 kg; centralina oleodinamica con capienza serbatoio di 200 l e di peso non inferiore a 200 kg, operatore porte di peso non inferiore a 90 kg:
E3.02.5.a. | in vano proprio | cad | € | 22207.65
E3.02.5.b. | per ogni fermata in più o in meno fino ad un minimo di 3 ed un massimo di 7 fermatE | % |  | 7
E3.02.5.c. | sovrapprezzo per gruppo cilindro-pistone in due pezzi | cad | € | 361.52
E3.02.5.d. | sovrapprezzo per avviamento con regolatore di corrente "SOFT-STARTER" | cad | € | 568.1
E3.02.5.e. | sovrapprezzo per l'installazione dello scambiatore di calore per raffreddamento dell'olio:
E3.02.5.e.1. | per dissipazione di calore fino a 3000 Kcal/ora | cad | € | 2530.64
E3.02.5.e.2. | per dissipazione di calore fino a 6000 Kcal/ora | cad | € | 3718.49
E3.02.5.f. | sovrapprezzo per dispositivo di ritorno al piano automatico in mancanza di tensione ed apertura porte | cad | € | 903.8
E3.02.5.g. | sovrapprezzo per armatura di cabina con apparecchi di sicurezza a presa progressiva | cad | € | 619.75
E3.02.5.h. | sovrapprezzo per porte di piano rivestite in lamiera di acciaio inox spessore 10/10 di mm per ogni porta (2 ante) | cad | € | 180.76
E3.02.5.i. | sovrapprezzo per porte di piano rivestite in lamiera di acciaio inox spessore 10/10 di mm antigraffio, per ogni porta (2 ante) | cad | € | 464.81
E3.02.5.j. | sovrapprezzo per cabina mobile rivestita in lamiera di acciaio inox antigraffio spessore 10/10 di mm | cad | € | 877.98
E3.02.5.k. | sovrapprezzo per cabina mobile panoramica rivestita in acciaio inox antigraffio e vetri antisfondamento regolamentari certificati | cad | € | 7746.85
E3.02.5.l. | sovrapprezzo per cabina mobile in lamiera di ferro rivestita internamente in legno di varie essenze (noce, rovere, ciliegio, mogano) da installarsi in uffici e stabili di particolare pregio architettonico | cad | € | 2582.28
E3.02.5.m. | sovrapprezzo per quadro di manovra con prenotazioni di salita e discesa "Simplex" anziché a manovra universalE | cad | € | 2969.63
E3.02.5.n. | sovrapprezzo per quadri di manovra per prenotazioni di salita e discesa "Duplex" anziché a manovra universale, (per ogni impianto) | cad | € | 3563.55
E3.02.5.o. | sovrapprezzo per porte di piano resistenti al fuoco omologate e certificate REI 60, per ogni porta (2 ante) | cad | € | 1291.14
E3.02.5.p. | sovrapprezzo per porte di piano resistenti al fuoco omologate e certificate REI 120, per ogni porta (2 ante) | cad | € | 1549.37
E3.02.5.q. | sovrapprezzo per cabina mobile c. s. d. ma con pavimento in marmo o granito | cad | € | 464.81
E3.02.5.r. | sovrapprezzo per ogni porta di piano rivestita anche dalla parte interna in acciaio inox, misura porta da 0,75 a 0,9 m | cad | € | 464.81
E3.02.5.s. | sovrapprezzo all'impianto per cabina con doppio servizio:
E3.02.5.s.1. | sui lati opposti | % |  | 20
E3.02.5.s.2. | sui lati contigui ma con cabina mobile con misure minime di 1,20 x 1,20 m, portata 600 kg, capienza 7 personE | % |  | 50
E 3.03. | IMPIANTI SERVOSCALA E PIATTAFORME ELEVATRICI
E3.03.1. | Impianto servoscala, a movimento rettilineo a pendenza costante idoneo a trasportare una persona seduta su sedia a ruote, con almeno una barra di sicurezza posta verso il basso e con piattaforma ribaltabile a comando manuale delle dimensioni utili minime 0,75 x 0,75 m dotata di due bandelle mobili a movimento automatico. Impianto della portata minima di 150 kg, velocità di esercizio massima 0,10 m/sec., alimentazione in c.a. 220 V monofase, tensione di manovra 24 V, con due fermate (cadauno partenza ed arrivo) rispondente ai requisiti di sicurezza di cui DM 236/89, alla norma UNI 9801 e della Direttiva macchine 89/392/CEE recepita con DPR 24 luglio 1996, n. 459, dotato di bloccaggio del ribaltamento della piattaforma con chiave, di comandi a bordo. Impianto dato in opera perfettamente funzionante, ivi compresa ogni pratica, progettazione, dichiarazioni di conformità: del costruttore, ai sensi della legge 46/90 e dichiarazione di conformità CE; dell'installatore, ai sensi della legge 46/90; oneri per licenza di messa in esercizio, spese contrattuali, ecc | cad | € | 8862.4
compresi accessori diversi e compresa la mano d'opera di operaio specializzato per il montaggio, esclusa la guida di sostegno costituita in elementi di acciaio dal profilo speciale o da elementi tubolari, superiore con funzione di corrimano ed inferiore con cremagliera con denti rivolti verso il basso, da porre in opera lungo il percorso e da compensarsi a parte in ragione della lunghezza:
E3.03.1.a. | guida di sostegno per impianto servoscala a movimento rettilineo | m | € | 142.03
E3.03.1.b. | sovrapprezzo per impianto con movimento curvilineo | cad | € | 1755.95
E3.03.1.c. | guida di sostegno per impianto servoscala a movimento curvilineo | m | € | 175.6
E3.03.1.d. | elemento curvo 90°/180° (curva stretta) per guida di sostegno per impianto servoscala a movimento curvilineo | m | € | 495.8
E3.03.1.e. | elemento curvo 90°/180° (curva larga) per guida di sostegno per impianto servoscala a movimento curvilineo | m | € | 645.57
E3.03.1.f. | sovrapprezzo per impianto idoneo ad essere installato all'esterno | cad | € | 482.89
E3.03.1.g. | sovrapprezzo per piattaforma a ribaltamento motorizzato | cad | € | 994.18
E3.03.1.h. | sovrapprezzo per ogni fermata in più rispetto a quelle di partenza e di arrivo | cad | € | 206.58
E3.03.1.i. | sovrapprezzo per impianto dotato anche di comandi fissi di piano | cad | € | 454.48
E3.03.1.j. | sovrapprezzo per impianto dotato anche di pulsantiera comandi di tipo pensile per accompagnatorE | cad | € | 144.61
E3.03.1.k. | sovrapprezzo per pedana munita di scivolo laterale anziché frontalE | cad | € | 500.96
E3.03.1.l. | sovrapprezzo per dispositivo d'emergenza anti black-out | cad | € | 671.39
E3.03.1.m. | sovrapprezzo per impianto da installarsi su scala con variazioni di pendenza | % |  | 25
E3.03.1.n. | sovrapprezzo per segnalatore acustico o luminoso da installarsi a bordo macchina | cad | € | 72.3
E3.03.1.o. | sovrapprezzo per segnalatore acustico o luminoso da installarsi nel vano scala | cad | € | 361.52
E3.03.2. | Piattaforma elevatrice a sollevamento idraulico, rispondente alle norme del DM 14/6/1989 n. 236, Direttiva Macchine 89/392/CEE recepita con DPR 24 luglio 1996, n. 459 e Circolare del Ministero dell'Industria, del Commercio e dell'Artigianato del 14 aprile 1997 n. 157296 con motore fino a 2 Hp, velocità 10 cm/s, portata fino a 300 kg, completa di quadro di manovra, discesa di emergenza, finecorsa, cavi di collegamento, autolivellazione ai piani, con protezione in plalam sul solo lato guide, cabina Ø 1,30 x 0,90 completa di bottoniera Braille del tipo "uomo presente" con pulsanti di Stop, salita, discesa, e allarme, plafoniera, maniglione di sicurezza, luce d'emergenza, 2 porte di piano. Impianto dato in opera perfettamente funzionante, ivi compresa ogni pratica, progettazione, dichiarazioni di conformità: del costruttore, ai sensi della legge 46/90 e dichiarazione di conformità CE; dell'installatore, ai sensi della legge 46/90; oneri per licenza di messa in esercizio, spese contrattuali, ecc. compresi accessori diversi e compresa la mano d'opera di operaio specializzato per il montaggio:
E3.03.2.a. | piattaforma fino a 2 fermate e corsa fino a 4 m | cad | € | 10897.24
E3.03.2.b. | supplemento per ogni fermata in più oltre le due, e fino a 4 fermate, | cad | € | 542.28
E3.03.2.c. | per ogni metro di corsa oltre i 4 m aumento percentuale di | % |  | 10
E3.03.2.d. | supplemento per protezione su tre lati del vano corsa | cad | € | 413.17
E3.03.2.e. | supplemento con cabina su misura | cad | € | 1446.08
E3.03.2.f. | porta di piano a battente in lamiera tamburata verniciata in antiruggine, completa di bottoniera e molla di ritorno, luce fino a 0,70 m, in opera | cad | € | 723.04
E3.03.2.g. | supplemento per porta in lamiera tamburata e vetro | cad | € | 309.87
E3.03.2.h. | supplemento per porta tagliafuoco fino a REI 60 | cad | € | 1239.5
E3.03.2.i. | Kit per apertura elettromeccanica della porta di piano (solo se in lamiera), in opera | cad | € | 645.57
E3.03.3. | Piattaforma elevatrice da installarsi per il superamento di piccoli dislivelli (corsa massima di 0,80 mt) a sollevamento idraulico, rispondente alle norme del DM 14/6/1989 n. 236, Direttiva Macchine 89/392/CEE recepita con DPR 24 luglio 1996, n. 459 e Circolare del Ministero dell'Industria, del Commercio e dell'Artigianato del 14 aprile 1997 n. 157296 con motore fino a 2 Hp, velocità 10 cm/s, portata fino a 300 kg, completa di quadro di manovra, discesa di emergenza, finecorsa, cavi di collegamento, autolivellazione ai piani, con protezione in plalam sul solo lato guide, cabina dim. 1,45 x 1,00 m completa di bottoniera Braille del tipo "uomo presente" con pulsanti di Stop, salita, discesa, e allarme, plafoniera, maniglione di sicurezza, luce d'emergenza, 2 porte di piano. Impianto dato in opera perfettamente funzionante, ivi compresa ogni pratica, progettazione, dichiarazioni di conformità: del costruttore, ai sensi della legge 46/90 e dichiarazione di conformità CE; dell'installatore, ai sensi della legge 46/90; oneri per licenza di messa in esercizio, spese contrattuali, ecc. compresi accessori diversi e compresa la mano d'opera di operaio specializzato per il montaggio | cad | € | 8779.77
E 3.04. | IMPIANTI SCALE MOBILI
E3.04.1. | Impianto di scala mobile fornito in opera con le seguenti caratteristiche: dislivello h = 3,30 m; larghezza gradini 600 mm; funzionamento in salita e discesa; velocità 0,50 m/sec; manovra mediante fotocellula; incastellatura portante a traliccio in profilati di acciaio da mantenersi rigida sotto i carichi statici e dinamici, idonea a contenere all'interno il meccanismo di trazione con argano reversibile (riduttore, albero principale, motore elettrico, ruote, catena), il nastro dei gradini, il corrimano, le parti di rivestimento nonché‚ tutti gli elementi necessari al funzionamento della scala mobile; balaustre con fronti interni rivestite in laminato plastico; corrimano a forma di anello chiuso funzionante in sincronismo con i gradini; rivestimento esterno delle scale in lamiera di acciaio verniciata; freni; dispositivo tendicatena; pedane dei gradini in alluminio scanalato di 5,5 mm; rulli con cuscinetti di rotolamento; pedane in lamiera ricoperta di gomma; pulsanti di arresto; guarnizioni per protezione delle dita con contatti elettrici di sicurezza;
apparecchiature di sicurezza previste dalle vigenti leggi; linee elettriche interne con la messa a terra delle apparecchiature; circuiti di sicurezza, interruttori, apparecchi di comando, ecc.; motore asincrono trifase silenzioso con una corrente di spinta non superiore a 3 volte la corrente nominale. L'impianto dovrà essere dato in opera perfettamente funzionante e rispondente alle normative vigenti, ivi compresa ogni pratica, tasse per le licenze di impianto e di esercizio, spese contrattuali, ecc. escluse le opere murarie attinenti il montaggio e l'immissione della struttura della scala mobile nell'edificio, smontaggi di varia natura, ponteggi, la protezione di opere, la costruzione delle strutture di sostegno e di appoggio della scala oltre la manovalanza di aiuto ai montatori valutabile, in linea di massima, a circa 120 ore di operaio specializzato; cadauna, scala:
E3.04.1.a. | con angolo di inclinazione di 35°:
E3.04.1.a.1. | portata nominale di 4.000 persone/ora, con vano da 1.260 mm | cad | € | 46171.25
E3.04.1.a.2. | portata nominale di 6.000 persone/ora, con vano da 1.470 mm | cad | € | 48288.72
E3.04.1.a.3. | portata nominale di 8.000 persone/ora, con vano da 1.680 mm | cad | € | 55622.41
E3.04.1.b. | con angolo di inclinazione di 30°:
E3.04.1.b.1. | portata nominale di 4.000 persone/ora, con vano da 1.260 mm | cad | € | 53711.52
E3.04.1.b.2. | portata nominale di 6.000 persone/ora, con vano da 1.470 mm | cad | € | 57275.07
E3.04.1.b.3. | portata nominale di 8.000 persone/ora, con vano da 1.680 mm | cad | € | 62801.16
E3.04.1.c. | sovrapprezzo all'impianto se esposto alle intemperie con apparecchiature stagnE | cm | € | 61.46
E3.04.1.d. | differenza di prezzo all'impianto per ogni cm in più o in meno di dislivello | cm | € | 101.74
E 3.05. | MANUTENZIONE IMPIANTI CON TRAZIONE A FUNE
E3.05.1. | Alimentatore per le suonerie di allarme a norma di legge, compreso allaccio alla linea elettrica, viti, dadi, stop, tasselli, etc. in opera:
E3.05.1.a. | fino a 0,5 A/h 4 - 12 V | cad | € | 113.62
E3.05.1.b. | fino a 1 A/h 4 - 12 V | cad | € | 129.11
E3.05.1.c. | fino a 2 A/h 4 - 12 V | cad | € | 147.19
E3.05.2. | Alimentatore per segnalazioni legge 13/89 | cad | € | 228.79
E3.05.3. | Alluminio Anodizzato di qualsiasi tipo, per rivestimento cabina e porte, anche piegato, compreso viti, fermagli e quant'altro occorre, in opera | m2 | € | 209.68
E3.05.4. | Alluminio Anodizzato in profilati di qualsiasi forma, tipo e spessore, in opera | m | € | 6.2
E3.05.5. | Ammortizzatori Idraulici per fossa di extracorsa compreso opere murarie e meccaniche, piastre, staffe, etc. in opera:
E3.05.5.a. | per impianti fino alla portata di 1000 kg velocità 0,63/0,85 m/s | cad | € | 370.82
E3.05.5.b. | per impianti fino alla portata di 1000 kg velocità 1,50/2,00 m/s | cad | € | 410.58
E3.05.6. | Ammortizzatori idraulici per paracadute, compreso opere murarie e meccaniche, piastre, staffe, etc. in opera:
E3.05.6.a. | per impianti fino alla portata di 2000 kg velocità 0,63/1,00 m/s | cad | € | 552.09
E3.05.6.b. | per impianti fino alla portata di 2000 kg velocità 1,50/2,00 m/s | cad | € | 801.02
E3.05.7. | Amplificatore del segnale della fotocellula di qualunque tipo e marca, completo di tutti gli accessori, in opera | cad | € | 165.78
E3.05.8. | Antine a battente luce vano porta fino a 0,90 m per qualsiasi tipo di cabina con o senza cristallo a norma di legge, complete di cerniere, maniglie, molle, attacchi per molle di ritorno, staffe, magnetini di fermo, pinze etc. la coppia in opera. | cad | € | 562.94
E3.05.9. | Antine scorrevoli verniciate o rivestite in laminato plastico, qualsiasi tipo di cabina complete di cartelline, rotelle, pattini di scorrimento ed apparecchiature di aggancio, staffe, pinze di fermo, contatto, etc. la coppia, in opera:
E3.05.9.a. | con luce vano porta fino a 0,90 m | cad | € | 1064.93
E3.05.9.b. | con luce vano porta da 0,91 m fino a 1,20 m | cad | € | 1384.1
E3.05.10. | Antivibrante per cavalletto argano-motore completo di gomme, piastra e bullone registrabile, in opera | cad | € | 23.24
E3.05.11. | Apertura di vani nelle vecchie murature mediante la formazione di piattabande, compresa la rifinitura ad intonaco, di qualsiasi spessore e natura fino a 1,50 m di luce. | cad | € | 886.76
E3.05.12. | Apparecchiatura di sicurezza conforme al DM 587/87 da installare nella fossa di extracorsa per fosse di h inferiore a 1,50 m al fine di ottenere l'arresto fisso della cabina mobile e lo spazio di sicurezza del manutentore, completa di parti meccaniche ed elettriche dispositivi di sgancio per messa a riposo, in opera | cad | € | 827.36
E3.05.13. | Argano, costituito da gruppo riduttore vite senza fine-ruota elicoidale in bagno d'olio chiuso in basamento di ghisa, puleggia di frizione fino a quattro gole a cuneo, freno comandato da elettromagnete a corrente raddrizzata, volano ed eventuale giunto per l'unione al motore, tutto perfettamente livellato, la bulloneria, i collegamenti elettrici, installazione su basamento in calcestruzzo o su travatura di acciaio, prove di funzionamento, etc. in opera:
E3.05.13.a. | con carico statico sull'asse fino a 400 kg | cad | € | 540.21
E3.05.13.b. | con carico statico sull'asse fino a 700 kg | cad | € | 788.63
E3.05.13.c. | con carico statico sull'asse fino a 2000 kg | cad | € | 1790.04
E3.05.13.d. | con carico statico sull'asse fino a 2500 kg | cad | € | 1963.57
E3.05.13.e. | con carico statico sull'asse fino a 3500 kg | cad | € | 2606.04
E3.05.13.f. | con carico statico sull'asse fino a 4000 kg | cad | € | 2716.56
E3.05.13.g. | con carico statico sull'asse fino a 5200 kg | cad | € | 3091.51
E3.05.13.h. | con carico statico sull'asse fino a 6000 kg | cad | € | 4543.79
E3.05.13.i. | con carico statico sull'asse fino a 8000 kg | cad | € | 5886.58
E3.05.13.j. | con carico statico sull'asse fino a 12000 kg | cad | € | 7488.63
E3.05.14. | Armatura per cabina mobile in profilati di acciaio, completa di pattini e porta pattini bilaterali, blocco paracadute a presa istantanea ad azione bilaterale su ciascuna guida, attacchi per funi, molle, contatto elettrico allentamento funi, accessori vari e quanto altro occorra, in opera:
E3.05.14.a. | per impianti fino alla portata di 50 kg | cad | € | 502
E3.05.14.b. | per impianti fino alla portata di 150 kg | cad | € | 568.62
E3.05.14.c. | per impianti fino alla portata di 250 kg | cad | € | 864.03
E3.05.14.d. | per impianti fino alla portata di 350 kg | cad | € | 1251.38
E3.05.14.e. | per impianti fino alla portata di 450 kg | cad | € | 1436.78
E3.05.14.f. | per impianti fino alla portata di 500 kg | cad | € | 1507.54
E3.05.14.g. | per impianti fino alla portata di 650 kg | cad | € | 1629.42
E3.05.14.h. | per impianti fino alla portata di 1000 kg | cad | € | 2150.01
E3.05.14.i. | per impianti fino alla portata di 1500 kg | cad | € | 2371.05
E3.05.14.j. | sovrapprezzo per armatura di cabina con paracadute a presa progressiva | % |  | 20
E3.05.15. | Armatura per contrappeso in profilati di acciaio completa di pattini e portapattini sia per guide rigide che per guide a fune, accessori vari e quant'altro occorre, in opera:
E3.05.15.a. | per impianti fino alla portata di 50 kg | cad | € | 393.54
E3.05.15.b. | per impianti fino alla portata di 150 kg | cad | € | 423.49
E3.05.15.c. | per impianti fino alla portata di 250 kg | cad | € | 450.87
E3.05.15.d. | per impianti fino alla portata di 350 kg | cad | € | 511.29
E3.05.15.e. | per impianti fino alla portata di 500 kg | cad | € | 571.72
E3.05.15.f. | per impianti fino alla portata di 650 kg | cad | € | 632.66
E3.05.15.g. | per impianti fino alla portata di 1000 kg | cad | € | 683.79
F3.05.15.h. | per impianti fino alla portata di 1500 kg | cad | € | 741.12
E3.05.16. | Armatura per contrappeso, dotata del dispositivo di paracadute di sicurezza a presa istantanea, in profilati di acciaio completa di pattini e portapattini per guide rigide, accessori vari e quant'altro occorre, in opera:
E3.05.16.a. | per impianti fino alla portata di 50 kg | cad | € | 425.04
E3.05.16.b. | per impianti fino alla portata di 150 kg | cad | € | 455.51
E3.05.16.c. | per impianti fino alla portata di 250 kg | cad | € | 607.87
E3.05.16.d. | per impianti fino alla portata di 350 kg | cad | € | 651.77
E3.05.16.e. | per impianti fino alla portata di 500 kg | cad | € | 679.66
E3.05.16.f. | per impianti fino alla portata di 650 kg | cad | € | 808.77
E3.05.16.g. | per impianti fino alla portata di 1000 kg | cad | € | 1002.96
E3.05.16.h. | per impianti fino alla portata di 1500 kg | cad | € | 1202.31
E3.05.16.i. | sovrapprezzo per l'utilizzo di paracadute a presa progressiva | % |  | 20
E3.05.17. | Arpioni e cagnoli in acciaio di qualsiasi tipo o forma, a gambo o a piastrina con foro centrale, in opera: | cad | € | 5.68
E3.05.18. | Arresto fisso in acciaio per cabina o contropeso (pilastrino) | cad | € | 65.59
E3.05.19. | Arresto fisso in muratura per cabina o contropeso (baggiolo) | cad | € | 79.02
E3.05.20. | Asse di acciaio con vite senza fine per qualsiasi tipo di argano, solo fornitura | cad | € | 99.16
E3.05.21. | Attacco funi regolabili in acciaio, per sospensioni contrappeso e di cabina, di qualsiasi tipo, compreso i bicchierini, molle dadi, etc. in opera: | cad | € | 41.32
E3.05.22. | Barriera elettromeccanica completa di asta in alluminio, rastrelliera, fotocellula, colonna contenente gli organi elettromeccanici, motoriduttori monofase, dispositivo antischiacciamento ed inversione di marcia, paletto, quadro elettrico, in opera
E3.05.22.a. | fino alla lunghezza di 3 m | cad | € | 3202.03
E3.05.22.b. | fino alla lunghezza di 6 m | cad | € | 3356.97
E3.05.23. | Bobina di sgancio per interruttori magnetotermici modulari | cad | € | 13.43
E3.05.24. | Bobinatura di motori di qualsiasi tipo, compreso il trasporto in officina, la nuova posa in opera del motore, i collegamenti e le prove:
E3.05.24.a. | Bobinatura del solo statore o solo rotore:
E3.05.24.a.1. | fino a 1 HP | cad | € | 232.41
E3.05.24.a.2. | fino a 2 HP | cad | € | 276.82
E3.05.24.a.3. | fino a 5 HP | cad | € | 519.56
E3.05.24.a.4. | fino a 10 HP | cad | € | 1063.38
E3.05.24.a.5. | fino a 20 HP | cad | € | 1894.88
E3.05.24.b. | Bobinatura completa di motori:
E3.05.24.b.1. | fino a 1 HP | cad | € | 327.43
E3.05.24.b.2. | fino a 2 HP | cad | € | 394.06
E3.05.24.b.3. | fino a 5 HP | cad | € | 602.71
E3.05.24.b.4. | fino a 10 HP | cad | € | 1123.81
E3.05.24.b.5. | fino a 20 HP | cad | € | 2253.82
E3.05.25. | Bobinatura elettrica con filo di rame di qualsiasi diametro di elettromagneti per apertura del freno di argani di qualsiasi tipo o, per pattino retrattile, in opera | cad | € | 110.01
E3.05.26. | Bocchettone per serratura Yale, in opera | cad | € | 25.82
E3.05.27. | Bottoniera universale per cabine mobili con piastra di alluminio anodizzato, completa dei pulsanti antivandalo per i piani, di allarme e di arresto, scatola di contenimento, viti, dadi, stop, in opera:
E3.05.27.a. | fino a 6 fermatE | cad | € | 296.45
E3.05.27.b. | fino a 6 fermate ma con sistema braylle | cad | € | 445.19
E3.05.27.c. | per ogni fermata o gemma luminosa in più aumento percentuale del | % |  | 10
E3.05.27.d. | bottoniera con piastra in acciaio inox, aumento percentuale del | % |  | 15
E3.05.27.e. | bottoniera con piastra in ottone cromato, aumento percentuale del | % |  | 50
E3.05.28. | Bottoniera di piano con piastra di alluminio anodizzato, con o senza scritta "presente-occupato", completa di scatola di contenimento, viti, dadi, stop, installata su muro o su pannelli in lamiera, in opera:
E3.05.28.a. | a due pulsanti o gemme | cad | € | 89.86
E3.05.28.b. | a tre pulsanti o gemme | cad | € | 103.29
E3.05.28.c. | a due pulsanti, completa di frecce luminose di movimento cabina | cad | € | 130.66
E3.05.28.d. | con sistema Braille | cad | € | 179.73
E3.05.28.e. | Sovrapprezzo per ogni pulsante o gemma in più | % |  | 25
E3.05.28.f. | Sovrapprezzo per piastra in acciaio inox, percentuale del | cad | € | 0.15
E3.05.28.g. | Sovrapprezzo per piastra in ottone cromato, percentuale del | cad | € | 0.5
E3.05.29. | Bottoniera selettiva di manutenzione, completa di scatola, interruttori unipolari, pulsanti, prese, accessori, etc. in opera | cad | € | 142.03
E3.05.30. | Bronzo lavorato per la formazione di bronzine e boccole, solo fornitura | kg | € | 63.52
E3.05.31. | Cabina Mobile fino alla portata di n. 4 persone completa di specchio, antine di qualsiasi tipo, maniglie, contatti asportabili, pinze o magnetini di bloccaggio delle porte stesse, pavimento in linoleum, sottosoglia regolamentare, diffusore a luce indiretta o diffusa, predisposizione per la bottoniera di cabina e per fotocellule di qualsiasi tipo, tiranti, cerniere, etc. in opera:
E3.05.31.a. | struttura in pannelli di lamiera di ferro:
E3.05.31.b. | rivestita internamente in laminato plastico | cad | € | 3108.04
E3.05.31.c. | rivestita internamente in acciaio inox satinato o lucido | cad | € | 3511.91
E3.05.31.d. | rivestita internamente in acciaio inox antigraffio | cad | € | 3821.78
E3.05.31.e. | struttura in pannelli di lamiera di ferro e vetri di sicurezza:
E3.05.31.f. | rivestita internamente in acciaio inox satinato o lucido | cad | € | 4083.11
E3.05.31.g. | sovrapprezzo per portata superiore alle 4 persone, per ogni persona in più | % |  | 10
E3.05.32. | Cabina Mobile in lamiera di ferro rivestita internamente in legno di varie essenze (noce nazionale, rovere, ciliegio, mogano) da installarsi in uffici ed in stabili di particolare pregio architettonico completa di antine di qualsiasi tipo, pavimento in marmo con o senza intarsi in ottone o simili, sottosoglia regolamentare, diffusori alogeni o altra fonte di illuminazione, specchio, alloggiamento per la bottoniera di cabina, tiranti, cerniere, etc. in opera:
E3.05.32.a. | fino alla portata di n. 6 persone | cad | € | 6507.36
E3.05.32.b. | per portate superiori alle 6 persone, ogni persona in più | % |  | 10
E3.05.33. | Cabina Mobile per piccoli montacarichi, in lamiera di ferro verniciata antiruggine, in opera
E3.05.33.a. | fino alla superficie di 0,40 m2 | cad | € | 827.36
E3.05.33.b. | fino alla superficie di 0,80 m2 | cad | € | 1485.85
E3.05.33.c. | fino alla superficie di 1,00 m2 | cad | € | 1815.35
E3.05.33.d. | sovrapprezzo per verniciatura a fuoco | % |  | 20
E3.05.33.e. | sovrapprezzo per lamiera di acciaio inossidabile | % |  | 50
E3.05.34. | Cammes per invertitori per salita e discesa compreso ancoraggio su staffa con viti e dadi regolazione apertura a seconda degli invertitori, etc. in opera | cad | € | 35.12
E3.05.35. | Cammes di accoppiamento porte automatiche di qualsiasi tipo e forma, compreso viti, dadi, etc. in opera | cad | € | 108.46
E3.05.36. | Cancelli a ghigliottina in lamiera di ferro verniciata antiruggine opportunamente piegata e rinforzata, corredati di guide, pattini, carrucole, tiranti, catene, gomme, paramano, angolare di soglia, zanche, bulloneria, stop, etc. in opera:
E3.05.36.a. | luce netta fino a 0,50 x 0,80 m | cad | € | 322.79
E3.05.36.b. | luce netta fino a 0,70 x 0,90 m | cad | € | 462.75
E3.05.36.c. | luce netta fino a 1,00 x 2,00 m | cad | € | 650.74
E3.05.36.d. | luce netta fino a 1,40 x 2,00 m | cad | € | 836.66
E3.05.36.e. | luce netta fino a 1,80 x 2,00 m | cad | € | 1055.64
E3.05.36.f. | luce netta fino a 2,00 x 2,00 m | cad | € | 1231.75
E3.05.36.g. | sovrapprezzo per verniciatura a fuoco | % |  | 20
E3.05.36.h. | sovrapprezzo per lamiera di acciaio inossidabile | % |  | 50
E3.05.37. | Carrello per antine scorrevoli centrali o telescopiche completo di catene o funi ,tiranti, arresti, cuscinetti o rotelle, molle per la richiusura delle porte, di protezione frontale, di zanche o bulloni di fissaggio, stop, etc. in opera:
E3.05.37.a. | fino a due antine contrapposte luce viva porta 0,70 m | cad | € | 408.52
E3.05.37.b. | fino a due antine telescopiche luce viva porta 0,90 m | cad | € | 429.69
E3.05.37.c. | fino a due antine telescopiche luce viva porta 1,00 m | cad | € | 432.27
E3.05.37.d. | fino a quattro antine telescopiche/centrali luce viva porta 1,00 m | cad | € | 619.75
E3.05.37.e. | fino a quattro antine telescopiche/centrali luce viva porta 1,20 m | cad | € | 831.5
E3.05.37.f. | fino a quattro antine telescopiche/centrali luce viva porta superiore a 1,20 m, ogni 5 cm | % |  | 5
E3.05.38. | Cartelline di sospensione per qualsiasi tipo di porte di piano e di cabina, complete di bulloni, dadi, rotelle, cuscinetti, fori, etc. in opera | cad | € | 59.91
E3.05.39. | Cartello indicatore (in metallo) di fuori servizio, completo di funicella, solo fornitura | cad | € | 3.62
E3.05.40. | Cartello indicatore per le istruzioni per la manovra a mano di emergenza, completo di viti e stop, etc. in opera:
E3.05.40.a. | con materiale adesivo | cad | € | 4.13
E3.05.40.b. | in metallo | cad | € | 11.88
E3.05.41. | Cassetta per la custodia delle chiavi del locale macchinario, con sportelletto a chiave universale completo di accessori come viti, stop, fori, etc. in opera | cad | € | 30.99
E3.05.42. | Catena per apertura e chiusura cancelli a ghigliottina, compreso tiranti, morsetti, etc. in opera | cad | € | 27.89
E3.05.43. | Catena per selettore compresa di eventuale morsetto o tirante, in opera | m | € | 19.63
E3.05.44. | Catenaccio di blocco elettromeccanico per cancelli a ghigliottina completo di piastra di supporto, leva di azionamento, contatti, comprese opere murarie e meccaniche, viti, dadi, etc. in opera | cad | € | 98.13
E3.05.45. | Cavo flessibile isolato, con materiale termoplastico, grado di isolamento 3, conconduttori in rame, accuratamente fissato come occorre compreso morsetti e capicorda, in opera:
E3.05.45.a. | a 3 conduttori | m | € | 2.74
E3.05.45.b. | a 6 conduttori | m | € | 3.51
E3.05.45.c. | a 9 conduttori | m | € | 4.23
E3.05.45.d. | a 12 conduttori | m | € | 4.85
E3.05.45.e. | a 16 conduttori | m | € | 5.78
E3.05.45.f. | a 20 conduttori | m | € | 6.71
E3.05.46. | Centralina elettronica pesa persone tipo "LLeC", per controllo portata impianto con due o più soglie d'intervento (pieno carico, carico eccessivo, etc.), completa di sensori di peso e display di sovraccarico, compreso ogni onere per il fissaggio sul tetto della cabina mobile e collegamenti,. in opera:
E3.05.46.a. | con sensori di peso fino a 700 kg | cad | € | 1277.71
E3.05.46.b. | con sensori di peso fino a 1500 kg | cad | € | 1652.66
E3.05.47. | Centralino predisposto per telecontrollo impianti ascensori, da installarsi nel locale macchina, fino a 36 moduli, completo di barra din, relè, cablaggi e morsettiera di collegamento fino a 60 morsetti, per connessione ad apparecchiatura "protel" e collegamento ai quadri di manovra di qualsiasi tipo e tensione, compresa la predisposizione di questi ultimi a tale collegamento, le linee elettriche e canalizzazioni varie per dare l'apparecchiatura perfettamente funzionante e compreso ogni altro onere per la rappresentazione grafica delle modifiche sugli schemi elettrici di principio del quadro di manovra | cad | € | 671.39
E3.05.48. | Cerniere per antine di cabina in ottone cromato o bronzato o in alluminio, compreso viti, tasselli, etc. in opera | cad | € | 19.63
E3.05.49. | Citofono, coppia, per collegamento cabina mobile e locale macchinario | cad | € | 111.04
E3.05.50. | Contatti magnetici nord-sud per comando interruttori magnetici bistabili o puntatori ottici per selezione manovra salita, discesa, livellamento impianto, fermata, e consenso apertura porte automatiche, compreso ogni onere per il fissaggio sulle guide di scorrimento della cabina mobile, o su piastra registrabile in ferro o alluminio, comprese registrazioni, in opera | cad | € | 21.69
E3.05.51. | Contatti micro o normali di qualsiasi tipo, a sfera, a rotella, a pistone, a leva, per arcate, fondo mobile, limitatori di velocità e pulegge tenditrici compreso viti, dadi, fori, etc., in opera | cad | € | 58.36
E3.05.52. | Contatti asportabili per portine di qualsiasi tipo, completi di parte fissa e mobile, compresa la incassatura, fori, viti, dadi, etc. in opera | cad | € | 27.89
E3.05.53. | Contatto asportabile per blocco serrature porte di piano, compreso fori, viti, in opera | cad | € | 10.85
E3.05.54. | Controcontatti di sicurezza per cancelli a ghigliottina completi di staffe, viti, dadi, in opera | cad | € | 36.67
E3.05.55. | Cordino per movimento porte automatiche, in opera | cad | € | 35.12
E3.05.56. | Costola mobile per porte automatiche o barriere elettromeccaniche completa di tutti gli accessori, staffe, viti, dadi, in opera | cad | € | 119.82
E3.05.57. | Cremagliera con angolo e asole, in opera | cad | € | 181.28
E3.05.58. | Cuscinetto per supporto o per reggispinta per argani o motori, in opera | cad | € | 215.88
E3.05.59. | Dictator (o pompette) per la chiusura delle porte di piano, compreso viti, dadi, ed ogni altra opera meccanica, etc. per porte nuove in opera | cad | € | 92.96
E3.05.60. | Dictator (o pompette), su porte già esistenti, per la chiusura delle porte di piano, compreso viti, dadi, ed ogni altra opera meccanica, etc. per porte nuove in opera. | cad | € | 103.29
E3.05.61. | Dinamo tachimetrica per regolatore elettronico della velocità completo di accessori in opera | cad | € | 608.9
E3.05.62. | Dispersore di terra, in tubo mannesmann, in profilati di ferro zincato, in tondino di acciaio ramato, etc., comunque rispondente alle leggi e norme vigenti della lunghezza fino 2 m completo di puntazza e collare per l'attacco del conduttore di terra già' predisposto per la giunzione di un ulteriore elemento compreso ogni mezzo di opera, la misurazione della resistenza di terra, opere di sterro e ripristino, etc., in opera | cad | € | 61.46
E3.05.63. | Dispositivo lampeggiante contenuto in apposito contenitore a tenuta stagna in opera | cad | € | 76.44
E3.05.64. | Dispositivo combinatore telefonico per collegamento bidirezionale cabina mobile e manutentore ai sensi della Direttiva 95/16/Cee | cad | € | 1291.14
E3.05.65. | elettroaspiratori per raffreddamento motori di qualsiasi potenza, completo di carcassa, flangia, guarnizioni, bulloni, dadi, compreso fori, etc., in opera | cad | € | 427.11
E3.05.66. | elettromagnete a solenoide a corrente raddrizzata, completo di carcassa metallica di qualsiasi tipo e marca, fino alla portata di 1.500 kg, per freni e per comando pattino retrattile, compreso fori, dadi, viti, perno, etc., in opera | cad | € | 354.81
E3.05.67. | elettroriduttore per cancelli scorrevoli completo di accessori (motore, quadro elettrico, etc.) monofase ventilato in opera:
E3.05.67.a. | fino a 0.5 HP monofase | cad | € | 2656.65
E3.05.67.b. | fino a 1 HP monofase | cad | € | 2867.89
E3.05.67.c. | fino a 2 HP trifase | cad | € | 3088.41
E3.05.67.d. | fino a 4 HP trifase | cad | € | 3067.75
E3.05.68. | emergenzamatic, per impianti con qualsiasi velocità e tensione, completo di ritorno automatico al piano terra della cabina mobile in mancanza di tensione, dispositivo apertura porte, batteria, segnalazione di emergenza per cabina, e tutto quanto altro occorre, in opera | cad | € | 2840.51
E3.05.69. | encoder per rilevamento del numero di giri del motore dell'argano di sollevamento necessario per installazioni postume sui quadri di manovra di apparecchiature elettroniche per il controllo della velocità dell'impianto, compreso ogni onere per montaggio sull'asse del motore e prove di funzionamento, in opera | cad | € | 568.1
E3.05.70. | Faretto realizzato con corpo in alluminio pressofuso e con molle di aggancio, predisposto per utilizzare lampade alogene fino a 20 Watt con riflettore dicroico, a basso voltaggio, completo di lampada e reattore meccanico o elettronico, in opera | cad | € | 46.48
E3.05.71. | Foglio di legno di compensato dello spessore fino a 5 mm compreso collante, chiodi, fori, etc., in opera | m2 | € | 95.54
E3.05.72. | Fotocellula completa di specchio di rinvio e di apparecchiatura di controllo e di amplificazione del segnale, compreso di staffe, dadi, fori, etc., in opera | cad | € | 185.92
E3.05.73. | Fotocellula a barriera elettronica tipo "SLIM" a raggi infrarossi ed emissione multiraggio installata a tutta altezza sulle porte della cabina mobile completa di centralina elettronica di controllo compreso ogni onere per il montaggio, prove di registrazione e funzionamento, in opera | cad | € | 823.75
E3.05.74. | Funi in acciaio lucido a 6 trefoli con anima tessile tipo "SeALe" a 114 fili, in opera:
E3.05.74.a. | del diametro di 7 mm | m | € | 4.49
E3.05.74.b. | del diametro di 9 mm | m | € | 5.16
E3.05.74.c. | del diametro di 10 mm | m | € | 5.63
E3.05.74.d. | del diametro di 11 mm | m | € | 6.09
E3.05.74.e. | del diametro di 12 mm | m | € | 6.51
E3.05.74.f. | del diametro di 13 mm | m | € | 6.92
E3.05.74.g. | per funi fino a 152 fili aumento | % |  | 15
E3.05.75. | Gomma per costole mobili per porte automatiche, per cancelli a ghigliottina, etc., in opera | cad | € | 66.11
E3.05.76. | Gommini di battuta porte di piano e di cabina compreso viti, staffe, foro, stop, etc., in opera | cad | € | 10.85
E3.05.77. | Gong per segnalazione acustica di cabina | cad | € | 81.6
E3.05.78. | Gruppo termico per salvamotore-teleruttore completo di ogni accessorio, compreso viti, dadi, fori, etc., in opera:
E3.05.78.a. | fino a 15 A | cad | € | 44.93
E3.05.78.b. | fino a 25 A | cad | € | 72.3
E3.05.78.c. | fino a 50 A | cad | € | 83.15
E3.05.79. | Guide trafilate in acciaio da 40 mm a 300 per cabina e contrappeso a T ad U a L, con profilo normale o speciale complete di piastre di accoppiamento e bulloni, fori, etc., compreso l'eventuale taglio di muratura la incassatura e la ripresa della muratura in opera | kg | € | 6.4
E3.05.80. | Interruttore magnetico o bistabile per comando impulsi ai selettori o quadri di manovra, compreso di staffe, viti, etc., in opera | cad | € | 108.46
E3.05.81. | Interruttore d'emergenza per fondo fossa e locale rinvii, in opera | cad | € | 42.35
E3.05.82. | Inverter a reattore per accensione lampada fluorescente o incandescenza da installare sulle cabine mobili o nei locali macchina predisposto in kit di montaggio per l'utilizzazione in emergenza delle stesse lampade con autonomia minima di 3 ore, conforme al DM 503/96 in opera. | cad | € | 115.69
E3.05.83. | Invertitore di piano e di fine corsa per la posa in opera su staffe, compreso viti, dadi, collegamenti e, registrazioni per il livellamento della cabina con il piano di fermata, in opera:
E3.05.83.a. | in esecuzione normale | cad | € | 35.64
E3.05.83.b. | in esecuzione stagna | cad | € | 42.35
E3.05.84. | Lamiera di ferro, spessore fino a 20/10 per tamponatura dei vani corsa, piegata in pannelli regolamentari, compreso telai di rinforzo, fori, bulloneria, saldature, staffe, etc., in opera:
E3.05.84.a. | con verniciatura antiruggine | m2 | € | 69.72
E3.05.84.b. | con verniciatura a fuoco | m2 | € | 80.57
E3.05.85. | Lamiera di ferro striata, verniciata antiruggine di qualunque spessore compreso fori, saldature, in opera | kg | € | 4.13
E3.05.86. | Lamiera di ferro verniciata antiruggine, di qualunque spessore per la realizzazione di mensole, gradini, ballatoi, copertura canalizzazioni elettriche etc. compreso fori, saldature, in opera | kg | € | 6.2
E3.05.87. | Lamiera di acciaio inox, piegata in pannelli o lavorata, completa di profilati di rinforzo, fori, saldature, in opera | m2 | € | 264.94
E3.05.88. | Laminato plastico, per rivestimento cabine mobili o porte di piano compresa la raschiatura della parte, in opera:
E3.05.88.a. | tipo normale | m2 | € | 117.75
E3.05.88.b. | tipo ignifugo | m2 | € | 140.48
E3.05.89. | Lampada portatile a norma di legge, completa di ogni accessorio, solo fornitura | cad | € | 9.81
E3.05.90. | Lampada di emergenza modulare installata nella bottoniera della cabina mobile, in opera | cad | € | 82.63
E3.05.91. | Leva di comando blocco serratura di piano, completa di rotelle, viti, dadi, in opera | cad | € | 21.69
E3.05.92. | Limitatore di velocità, conforme al DM 587/87 e certificazione IMQ o Ce, dispositivo centrifugo da installare nel locale argano, completo di staffe, opere murarie e meccaniche, in opera | cad | € | 199.87
E3.05.93. | Linoleum o gomma a bolle per tappeti di calpestio, cabine mobili o locali macchinari, spessore minimo 5 mm compreso raschiatura e collante, etc., in opera | m2 | € | 143.06
E3.05.94. | Lucchetto yale, compreso di tirafondi, etc. solo fornitura | cad | € | 8.26
E3.05.95. | Magnetini o pinze per bloccaggio antine di cabina, compreso staffe, viti, fori, etc., in opera | cad | € | 38.22
E3.05.96. | Maniglia per antine di cabina, compreso fori, viti, etc., in opera | cad | € | 22.21
E3.05.97. | Molle in acciaio con fune o catene per chiusura semiautomatica, porte esterne, antine di cabina, compreso viti, staffette, fori, etc., in opera | cad | € | 26.34
E3.05.98. | Molle in acciaio per attacchi tiranti funi (filo 7 - 8 mm), in opera | cad | € | 25.82
E3.05.99. | Molle in acciaio per pattini per arcate, in opera | cad | € | 16.53
E3.05.100. | Molloni per extracorsa, di trafilato in acciaio di qualsiasi spessore, fino alla lunghezza di 0,40 m compreso calcolo, piastre, saldature, staffe, etc., in opera | cad | € | 175.6
E3.05.101. | Morsettiera metà corsa completa di custodia, compreso fori, viti, etc., in opera:
E3.05.101.a. | fino a 36 morsetti | cad | € | 45.45
E3.05.101.b. | oltre i 36 morsetti | cad | € | 53.71
E3.05.102. | Motore asincrono trifase ad una sola velocità, tensione 220-380 V per eventuale abbinamento a quadri di manovra equipaggiati con regolazione elettronica della velocità con variatore di frequenza, compreso fori bulloni ed altre opere meccaniche, in opera:
E3.05.102.a. | della potenza fino a 1 HP | cad | € | 248.42
E3.05.102.b. | della potenza fino a 2 HP | cad | € | 386.83
E3.05.102.c. | della potenza fino a 4 HP | cad | € | 519.04
E3.05.102.d. | della potenza fino a 5 HP | cad | € | 663.13
E3.05.102.e. | della potenza fino a 6 HP | cad | € | 790.18
E3.05.102.f. | della potenza fino a 7 HP | cad | € | 845.44
E3.05.102.g. | della potenza fino a 8 HP | cad | € | 917.23
E3.05.102.h. | della potenza fino a 9 HP | cad | € | 966.81
E3.05.102.i. | della potenza fino a 10 HP | cad | € | 1005.54
E3.05.102.j. | della potenza fino a 12 HP | cad | € | 1326.26
E3.05.102.k. | della potenza fino a 16 HP | cad | € | 1580.36
E3.05.102.l. | della potenza fino a 20 HP | cad | € | 1895.4
E3.05.102.m. | della potenza fino a 30 HP | cad | € | 2040
E3.05.103. | Motore asincrono trifase a due velocità, tensione 220-380 V compreso fori bulloni ed altre opere meccaniche, in opera:
E3.05.103.a. | della potenza fino a 1 HP | cad | € | 509.23
E3.05.103.b. | della potenza fino a 2 HP | cad | € | 671.39
E3.05.103.c. | della potenza fino a 4 HP | cad | € | 890.89
E3.05.103.d. | della potenza fino a 5 HP | cad | € | 914.13
E3.05.103.e. | della potenza fino a 6 HP | cad | € | 929.62
E3.05.103.f. | della potenza fino a 7 HP | cad | € | 1007.09
E3.05.103.g. | della potenza fino a 8 HP | cad | € | 1162.03
E3.05.103.h. | della potenza fino a 9 HP | cad | € | 1265.32
E3.05.103.i. | della potenza fino a 10 HP | cad | € | 1342.79
E3.05.103.j. | della potenza fino a 12 HP | cad | € | 1549.37
E3.05.103.k. | della potenza fino a 16 HP | cad | € | 2117.47
E3.05.103.l. | della potenza fino a 20 HP | cad | € | 2375.7
E3.05.103.m. | della potenza fino a 30 HP | cad | € | 3305.32
E3.05.103.n. | per servizio continuo, 240 inserzioni/h aumento | % |  | 20
E3.05.104. | Operatore di cabina per impianti con porte automatiche scorrevoli, completo di motore, pattino di accoppiamento alle porte di piano, pulegge di azionamento, ingranaggi, catene, cinghie, piastre di protezione, aste di scorrimento porte, contatti elettrici, pinze, compreso staffe ed opere meccaniche, etc., in opera
E3.05.104.a. | centrali contrapposte
E3.05.104.a.1. | luce viva fino a 0,70 x 2,00 m | cad | € | 1342.79
E3.05.104.a.2. | luce viva fino a 0,80 x 2,00 m | cad | € | 1420.26
E3.05.104.a.3. | luce viva fino a 1,00 x 2,00 m | cad | € | 1626.84
E3.05.104.b. | telescopiche fino a 2 antine di cabina:
E3.05.104.b.1. | luce viva fino a 0,80 x 2,00 m | cad | € | 1363.45
E3.05.104.b.2. | luce viva fino a 1,00 x 2,00 m | cad | € | 1518.38
E3.05.104.c. | telescopiche fino a 4 antine di cabina:
E3.05.104.c.1. | luce viva fino a 0,95 x 2,00 m | cad | € | 2169.12
E3.05.104.c.2. | luce viva fino a 1,20 x 2,00 m | cad | € | 2355.04
E3.05.104.c.3. | luce viva superiore a 1,20 m, ogni 5 cm aumento percentuale del | % |  | 10
E3.05.104.c.4. | con motore a corrente continua aumento percentuale del | % |  | 10
E3.05.105. | Paletto rigido per supporto sbarra elettromeccanica o per fotocellula in opera | cad | € | 91.41
E3.05.106. | Pani in ghisa o in profilati di ferro per contrappeso, in opera | kg | € | 2.12
E3.05.107. | Pattino retrattile, completo di asta di scorrimento e di regolazione, compreso bulloni, fori, etc., in opera | cad | € | 90.9
E3.05.108. | Pattino retrattile, solo scarpa, compreso viti, dadi, etc. in opera | cad | € | 86.25
E3.05.109. | Piastra in ferro registrabile per comando interruttore magnetico compreso di staffe arpioni etc., in opera | cad | € | 27.89
E3.05.110. | Plexiglas in lastra, comprese eventuali piegature e saldature, in opera | m2 | € | 204
E3.05.111. | Porta del locale macchina con finestra di areazione, in lamiera di ferro, completa di telaio, rinforzi, maniglia, serratura, comprese le opere murarie e meccaniche in opera | cad | € | 418.85
E3.05.112. | Porta di piano scorrevole di qualsiasi tipo, in lamiera di ferro verniciate o rivestiste di laminato plastico per impianti automatici, complete di molla di chiusura, comprese staffe, zanche, opere murarie e meccaniche, stop, etc. in opera:
E3.05.112.a. | a 2 ante
E3.05.112.a.1. | luce viva fino a 0,70 x 2,00 m | cad | € | 786.05
E3.05.112.a.2. | luce viva fino a 0,80 x 2,00 m | cad | € | 821.68
E3.05.112.a.3. | luce viva fino a 1,00 x 2,00 m | cad | € | 902.25
E3.05.112.b. | a 3 ante
E3.05.112.b.1. | luce viva fino a 0,90 x 2,00 m | cad | € | 1262.22
E3.05.112.b.2. | luce viva fino a 1,00 x 2,00 m | cad | € | 1314.38
E3.05.112.b.3. | luce viva fino a 1,10 x 2,00 m | cad | € | 1369.13
E3.05.112.c. | a 4 ante
E3.05.112.c.1. | luce viva fino a 1,30 x 2,00 m | cad | € | 1743.04
E3.05.112.c.2. | luce viva fino a 1,40 x 2,00 m | cad | € | 1800.89
E3.05.112.c.3. | luce viva fino a 1,60 x 2,00 m | cad | € | 1894.36
E3.05.112.c.4. | in alluminio anodizzato aumento percentuale del | % |  | 10
E3.05.112.c.5. | in acciaio inox, aumento percentuale del | % |  | 50
E3.05.113. | Porta di piano scorrevole in lamiera di ferro verniciata antiruggine, resistente al fuoco fino a ReI 120, in opera:
E3.05.113.a. | luce viva fino a 0,80 x 2,00 m | cad | € | 1829.81
E3.05.113.b. | luce viva fino a 0,90 x 2,00 m | cad | € | 1933.1
E3.05.114. | Porta di piano a battente in lamiera di ferro verniciata antiruggine ad una sola anta, con o senza cristallo di sicurezza completa di maniglia e di tutte le opere meccaniche e murarie, staffe, stop, etc. in opera:
E3.05.114.a. | luce viva fino a 0,75 x 2,00 m | cad | € | 656.93
E3.05.114.b. | luce viva fino a 0,90 x 2,00 m | cad | € | 746.8
E3.05.114.c. | sovrapprezzo per verniciatura a fuoco | % |  | 10
E3.05.115. | Porta di piano o per locale macchina a battente, verniciate antiruggine, resistente al fuoco, in opera:
E3.05.115.a. | fino a ReI 60
E3.05.115.a.1. | luce viva fino a 0,70 x 2,00 m | cad | € | 699.8
E3.05.115.a.2. | luce viva fino a 0,90 x 2,00 m | cad | € | 779.85
E3.05.115.b. | fino a ReI 120
E3.05.115.b.1. | luce viva fino a 0,70 x 2,00 m | cad | € | 898.64
E3.05.115.b.2. | luce viva fino a 0,90 x 2,00 m | cad | € | 996.76
E3.05.116. | Posto esterno citofonico installato nella bottoniera del p.t. in opera | cad | € | 24.27
E3.05.117. | Profilati in acciaio di qualsiasi misura per castelli portanti, per travature di sostegno solette, argani, etc. comprese le opere murarie e meccaniche in opera | kg | € | 4.39
E3.05.118. | Progetto per la costruzione ed installazione di un ascensore secondo direttiva 95/16/Ce, compresa la relazione tecnica, il disegno esecutivo, i calcoli delle travature di sostegno ove necessarie e delle solette portanti dei macchinari; se trattasi di impianto oleodinamico anche il calcolo del pistone, della centralina oleodinamica e del gruppo motore/pompa, corredato di dichiarazioni di conformità Ce relativamente ai dispositivi di sicurezza ed ai componenti dell'im-pianto, dichiarazione di conformità dell'installatore e tutto quanto altro occorra per la presentazione di rito all'Organismo di Certificazione Notificato per l'ottenimento del collaudo dell'impianto esclusi gli oneri per le competenze al suddetto Organismo. | cad | € | 877.98
E3.05.119. | Proiettore per fotocellule di qualsiasi tipo e marca completo di tutti gli accessori, in opera | cad | € | 110.52
E3.05.120. | Puleggia tenditrice del regolatore di velocità completa di assi e supporti compresa la bulloneria, stop, opere meccaniche e murarie etc. in opera: | cad | € | 154.94
E3.05.121. | Puleggia di rinvio in ghisa a 2-3-4 gole completa di assi e supporti compresa la bulloneria e opere meccaniche, in opera:
E3.05.121.a. | del diametro di 320 mm | cad | € | 228.27
E3.05.121.b. | del diametro di 450 mm | cad | € | 242.22
E3.05.121.c. | di qualsiasi altro diametro | cad | € | 398.19
E3.05.122. | Puleggia di trazione, di qualsiasi diametro, da installare sullo argano a 2-3-4 gole, completa di assi e supporti compresa la bulloneria e opere meccaniche, in opera | cad | € | 635.24
E3.05.123. | Pulsante di emergenza sottovetro per comando a distanza da incasso, comprese le opere murarie, in opera | cad | € | 88.31
E3.05.124. | Pulsante per bottoniera di piano o di cabina compreso lo smontaggio delle bottoniere, collegamenti, etc. in opera | cad | € | 18.59
E3.05.125. | Pulsantiera installata sul quadro di manovra per segnalazione allarme ricevuto e pulsante reset per cancellazione condizione d'allarme conforme al DM 236/89, in opera | cad | € | 120.33
E3.05.126. | Quadro elettrico o colonnina per barriera elettromeccanica completo e predisposto per tutti i circuiti di manovra e di sicurezza, in opera | cad | € | 1841.17
E3.05.127. | Quadro elettrico per cancelli scorrevoli completo e predisposto per tutti i circuiti di manovra e di sicurezza in opera:
E3.05.127.a. | fino a 1 HP monofase | cad | € | 1704.31
E3.05.127.b. | fino a 2 HP trifase in opera | cad | € | 2065.83
E3.05.127.c. | fino a 4 HP trifase in opera | cad | € | 2220.76
E3.05.128. | Quadro di manovra a microprocessore per un impianto normale fino a 16 fermate, fino a 7,5 HP completo di tutte le apparecchiature, quali selettore elettronico, predisposizione per emergenzamatic, tensione di manovra fino a 60 V, gong di cabina, salvamotore, alimentatore di allarme conforme alla legge 13/89, conforme alle norme eN 81.1 ed eN81.2, e armadio di protezione chiuso, in opera:
E3.05.128.a. | per motore ad una velocità | cad | € | 2685.58
E3.05.128.b. | per motore a doppia velocità | cad | € | 2840.51
E3.05.128.c. | per motore a doppia velocità e con porte automatiche | cad | € | 3098.74
E3.05.128.d. | per impianti oleodinamici, aumento percentuale del | % |  | 15
E3.05.129. | Quadro di manovra a microprocessore per un impianto a due velocità, porte automatiche, manovra registrata per salire e scendere, per motori fino a 15 HP completo di tutte le apparecchiature, quali selettore elettronico, predisposizione per emergenzamatic, tensione di manovra fino a 60 V, gong di cabina, salvamotore, alimentatore di allarme conforme alla legge 13/89, conforme alle norme eN 81.1 ed eN 81.2, e armadio di protezione chiuso, in opera:
E3.05.129.a. | fino a 12 fermate
E3.05.129.a.1. | manovra collettivo-selettiva SIMPLeX | cad | € | 3718.49
E3.05.129.a.2. | manovra collettivo-selettiva DUPLeX | cad | € | 7643.56
E3.05.129.a.3. | fino a 24 fermate, sovrapprezzo | cad | € | 619.75
E3.05.129.a.4. | per impianti oleodinamici, aumento percentuale del | % |  | 15
E3.05.130. | Quadro di manovra per montacarte e montavivande completo di tutte le apparecchiature, compreso di staffe, opere murarie e meccaniche e armadio di protezione in opera:
E3.05.130.a. | per motore ad una velocità | cad | € | 826.33
E3.05.130.b. | per motore a doppia velocità | cad | € | 981.27
E3.05.131. | Quadro luminoso indicatore di chiamata, realizzato in profilato di alluminio anodizzato, completo di relais, lampada e ronzatore; del tipo ad incasso o da esterno; compresa l'eventuale incassatura o la cornice per il montaggio da esterno; compreso ogni altro accessorio in opera:
E3.05.131.a. | fino a sei numeri | cad | € | 232.92
E3.05.131.b. | fino a otto numeri | cad | € | 286.12
E3.05.131.c. | fino a dieci numeri | cad | € | 344.99
E3.05.132. | Rastrelliera pensile in alluminio per barriere elettromeccaniche, in opera:
E3.05.132.a. | fino a 3 m | cad | € | 179.73
E3.05.132.b. | fino a 6 m | cad | € | 317.62
E3.05.133. | Regolatore elettronico della velocità per motori a doppia polarità, qualsiasi tensione, velocità fino a 1,6 m/sec. completo di tutti gli accessori nececessari per il funzionamento, tipo ACVV "TAKeDO" o VVVF "INVeRTeR" con controllo a microprocessore, in opera:
E3.05.133.a. | per motori fino a 5,5 HP | cad | € | 2272.41
E3.05.133.b. | per motori fino a 7,5 HP | cad | € | 2737.22
E3.05.133.c. | per motori fino a 10 HP | cad | € | 2995.45
E3.05.133.d. | per motori fino a 15 HP | cad | € | 3615.2
E3.05.133.e. | per motori fino a 20 HP | cad | € | 4389.88
E3.05.133.f. | per motori fino a 25 HP | cad | € | 4906.34
E3.05.133.g. | per motori fino a 30 HP | cad | € | 5681.03
E3.05.133.h. | per motori fino a 40 HP | cad | € | 7850.14
E3.05.134. | Ricevente radio per barriera in contenitore, compreso ogni onere per il fissaggio su staffe e collegamento alla centralina elettronica di comando, in opera | cad | € | 77.98
E3.05.135. | Ricevitore per fotocellule di qualsiasi tipo e marca completo di tutti gli accessori, in opera | cad | € | 99.16
E3.05.136. | Rivestimento della cabina mobile in laminato plastico, previa asportazione del laminato esistente deteriorato, in opera:
E3.05.136.a. | fino alla superficie di m2 2.00 | cad | € | 1122.26
E3.05.136.b. | per ogni 0,1 m2 in più aumento percentuale del | % |  | 10
E3.05.137. | Rivestimento delle sole antine di cabina, interno ed esterno in laminato plastico, (la coppia) in opera: | cad | € | 465.84
E3.05.138. | Rotelle per porte scorrevoli a mano o automatiche, di qualsiasi tipo, in opera | cad | € | 21.69
E3.05.139. | Sbarra in alluminio per barriera elettromeccanica, in opera:
E3.05.139.a. | fino alla lunghezza di 3 m | cad | € | 464.81
E3.05.139.b. | fino alla lunghezza di 6 m | cad | € | 516.46
E3.05.140. | Segnalatore orizzontale o verticale della cabina ai vari piani a gemme luminose con frecce di salita e discesa, compresi fori, viti e qualsiasi altro onere, in opera | cad | € | 95.54
E3.05.141. | Segnalatore orizzontale/verticale a display 7 segmenti, 1 o 2 cifre + freccia di salita / discesa 30 x 35 mm, in opera | cad | € | 158.55
E3.05.142. | Selettore di manovra a comando elettrico o elettronico per qualsiasi quadro, fino a 12 circuiti ad alta precisione, compreso le staffe di fissaggio, viti, conduttori, cablaggio al quadro, etc. in opera | cad | € | 228.27
E3.05.143. | Selettore di manovra a comando meccanico per qualsiasi quadro fino a 12 fermate, compreso catena di azionamento, fune, conduttori e tubo termoplastico fino al quadro, di staffe, di opere murarie e meccaniche, in opera | cad | € | 233.95
E3.05.144. | Selettore di manovra a comando meccanico per qualsiasi quadro fino a 12 fermate, compreso catena di azionamento, fune, conduttori e tubo termoplastico fino al quadro di manovra, staffe, opere murarie e meccaniche ma con limitatore di velocità, in opera | cad | € | 527.82
E3.05.145. | Oltre le 12 fermate, per ogni fermata in più aumento | cad | € | 27.37
E3.05.146. | Serratura per porte di piano con contatto a distacco in alluminio o antimonio anodizzato, in opera:
E3.05.146.a. | senza scrocco conforme al DM 587/87, munita certificazione Ce senza dispositivo di sicurezza | cad | € | 121.37
E3.05.146.b. | senza scrocco conforme al DM 587/87, munita certificazione Ce e con dispositivo di sicurezza | cad | € | 150.29
E3.05.146.c. | con scrocco conforme al DM 587/87, munita certificazione Ce senza dispositivo di sicurezza | cad | € | 126.02
E3.05.146.d. | con scrocco conforme al DM 587/87, munita certificazione Ce e con dispositivo di sicurezza, in opera | cad | € | 180.76
E3.05.147. | Serratura di tipo yale:
E3.05.147.a. | Bocchettone in opera | cad | € | 25.82
E3.05.147.b. | Chiavi, solo fornitura | cad | € | 1.45
E3.05.148. | Serratura per sportello quadro di emergenza completa di chiavi, in opera. | cad | € | 11.36
E3.05.149. | Sintesi vocale per annunci posizione cabina mobile e carico eccessivo, fino a 19 annunci, completa di programma di sintesi e segnale acustico di fermata, compreso ogni onere per l'installazione sul tetto di cabina, in opera | cad | € | 645.57
E3.05.150. | Soglia per porte di piano scorrevoli, in alluminio anodizzato pressofuso ad uno o più binari di scorrimento, completa di sottosoglia regolamentare, compreso le opere murarie e meccaniche per il montaggio, in opera:
E3.05.150.a. | per porte con apertura fino a 0,70 m | cad | € | 287.15
E3.05.150.b. | per porte con apertura fino a 0,80 m | cad | € | 302.64
E3.05.150.c. | per porte con apertura fino a 0,90 m | cad | € | 317.62
E3.05.150.d. | per porte con apertura fino a 1,00 m | cad | € | 333.63
E3.05.151. | Sottosoglia, altezza 0,85 m, per qualsiasi tipo di cabina, in lamiera di ferro verniciata antiruggine, compresa la rimozione di quella esistente, le travature di rinforzo, fori, saldature, viti, etc. in opera:
E3.05.151.a. | larghezza fino a 0,75 m | cad | € | 142.54
E3.05.151.b. | per ogni 5 cm di larghezza in più, aumento percentuale | % |  | 20
E3.05.152. | Specchio per cabina regolamentare (metà parete), compreso profilati per rifiniture, fori, viti, dadi, in opera | cad | € | 180.76
E3.05.153. | Sportello con chiave per quadretto interruttore di emergenza, in opera | cad | € | 30.47
E3.05.154. | Staffa serracavi per fissaggio cavi flessibili, lungo il vano corsa e sulla cabina mobile per l'esecuzione delle linee di manovra di cabina, compreso viti, dadi, stop, piastre di fissaggio e cagnoli, in opera | cad | € | 13.43
E3.05.155. | Stop chimici o in acciaio per fissaggio piastre di ancoraggio per arpioni e cagnole, in opera | cad | € | 16.53
E3.05.156. | Suoneria per segnalazione di allarme a 4/12 V compreso tasselli, viti, etc. in opera:
E3.05.156.a. | tipo a badenia | cad | € | 40.28
E3.05.156.b. | tipo elettronico | cad | € | 83.15
E3.05.157. | Targa di immatricolazione regolamentare, metallica, in opera: | cad | € | 7.64
E3.05.158. | Targa di portata o capienza, in opera:
E3.05.158.a. | in metallo o plastica dura | cad | € | 12.91
E3.05.158.b. | adesiva | cad | € | 1.24
E3.05.159. | Targa in plexiglas con scritte varie, in opera:
E3.05.159.a. | fino a 0,10 m2 | cad | € | 28.92
E3.05.159.b. | fino a 0,15 m2 | cad | € | 36.67
E3.05.159.c. | fino a 0,20 m2 | cad | € | 44.93
E3.05.160. | Teleruttore di manovra completo di eventuale custodia di protezione particolarmente adatto a servizi continui, montato su pannello o su intelaiatura in ferro compreso i bulloni di fissaggio, conduttori, cablaggio al quadro, per qualsiasi tensione in opera:
E3.05.160.a. | fino a 10 A | cad | € | 63.52
E3.05.160.b. | fino a 15 A | cad | € | 78.5
E3.05.160.c. | fino a 25 A | cad | € | 89.86
E3.05.160.d. | fino a 40 A | cad | € | 112.59
E3.05.160.e. | fino a 60 A | cad | € | 144.09
E3.05.160.f. | fino a 100 A | cad | € | 163.72
E3.05.160.g. | fino a 150 A | cad | € | 226.72
E3.05.160.h. | fino a 200 A | cad | € | 272.69
E3.05.161. | Teleruttore d'emergenza | cad | € | 112.59
E3.05.162. | Trasmittente radio per barriera, mono o bicanale (telecomando), solo fornitura | cad | € | 28.41
E3.05.163. | Trasporto con camioncino della portata di 25 q in ordine di marcia, autista e carburante compresi, per ogni ora effettiva prestata | ora | € | 44.93
E3.05.164. | Trave o plinto fino a 0,60 x 0,60 x 2,40 m adatto a sopportare i carichi statici e dinamici dell'impianto, in conglomerato cementizio armato, comprensivo delle casseforme, dello scavo e allontanamento dei materiali di risulta, etc. | cad | € | 965.77
E3.05.165. | Vetro temperato per antine di cabina a norma di legge, in opera:
E3.05.165.a. | comuni fino a 0,5 m2 | cad | € | 38.22
E3.05.165.b. | smerigliato fino a 0,5 m2 | cad | € | 44.42
E3.05.165.c. | tipo vitrex fino a 0,5 m2 | cad | € | 66.62
E3.05.166. | Vetro tagliato a misura per lo sportelletto del quadretto di custodia dell'interruttore di emergenza, in opera: | cad | € | 40.8
E3.05.167. | Vetro retinato o antisfondamento tipo "VISARM", a norma di legge per la tamponatura del vano corsa, compreso opere di sigillatura, meccaniche ecc, in opera | m2 | € | 154.94
E 3.06. | MANUTENZIONE IMPIANTI OLEODINAMICI
E3.06.1. | Armatura per cabina mobile, per impianti in taglia, in profilati di acciaio, completa di arcatina del pistone, trave di fondo fossa, staffe, pilastrino sostegno pistone, ammortizzatori a molla, pattini e guarnizioni, tiranti attacco funi, paracadute a presa istantanea, contatto allentamento funi a riarmo manuale obbligato, tampone isolante pistone, e quanto altro occorre, in opera:
E3.06.1.a. | per impianti fino alla portata di 350 kg | cad | € | 1319.03
E3.06.1.b. | per impianti fino alla portata di 650 kg | cad | € | 1516.83
E3.06.1.c. | per impianti fino alla portata di 1000 kg | cad | € | 1861.31
E3.06.1.d. | per impianti fino alla portata di 2500 kg | cad | € | 2753.75
E3.06.1.e. | sovrapprezzo per l'utilizzo di paracadute a presa progressiva | % |  | 65
E3.06.2. | Armatura per cabina mobile, per impianti a spinta diretta, in profilati di acciaio, completa di arcatina del pistone, trave di fondo fossa per appoggio pistone, staffe, ammortizzatori a molla, pattini e guarnizioni, staffe, paracadute a presa istantanea, contatto a stacco obbligato, tampone isolante pistone, e quanto altro occorre, in opera:
E3.06.2.a. | per impianti fino alla portata di 350 kg | cad | € | 681.1
E3.06.2.b. | per impianti fino alla portata di 650 kg | cad | € | 786.46
E3.06.2.c. | per impianti fino alla portata di 1000 kg | cad | € | 986.02
E3.06.2.d. | per impianti fino alla portata di 1800 kg | cad | € | 1078.98
E3.06.2.e. | per impianti fino alla portata di 2500 kg | cad | € | 2027.82
E3.06.2.f. | sovrapprezzo per l'utilizzo di paracadute a presa progressiva | % |  | 65
E3.06.3. | Automatismo apertura porte di cabina da applicare al dispositivo d'emergenza già installato senza apertura porte di cabina, completo di ogni accessorio, in opera | cad | € | 191.61
E3.06.4. | Avviatore a correnti ridotte tipo "SOFT-STARTeR" per impianti idraulici, completo di tutti gli accessori necessari per il funzionamento, per qualsiasi tensione, in opera:
E3.06.4.a. | fino a 13 HP | cad | € | 774.69
E3.06.4.b. | fino a 28 HP | cad | € | 1187.85
E3.06.4.c. | fino a 55 HP | cad | € | 1652.66
E3.06.5. | Bobine per elettrovalvola, per qualsiasi tensione, complete di tutti gli accessori, in opera | cad | € | 82.12
E3.06.6. | Centralina idraulica, contenente il motore elettrico accoppiato alla pompa volumetrica, completa degli elementi accessori, quali dispositivi di chiusura, di controllo, gruppo di valvole di distribuzione, filtri, silenziatori, etc. in opera:
E3.06.6.a. | con serbatoio metallico fino a 250 l:
E3.06.6.a.1. | pompa fino a 90 l/min e motore fino a 10 HP | cad | € | 2065.83
E3.06.6.a.2. | pompa fino a 150 l/min e motore fino a 13 HP | cad | € | 2220.76
E3.06.6.a.3. | pompa fino a 180 l/min e motore fino a 20 HP | cad | € | 2272.41
E3.06.6.a.4. | pompa fino a 250 l/min e motore fino a 25 HP | cad | € | 2324.06
E3.06.6.a.5. | Sovrapprezzo per serbatoio metallico fino a 320 l | cad | € | 56.81
E3.06.6.b. | con serbatoio metallico fino a 400 l:
E3.06.6.b.1. | pompa fino a 180 l/min e motore fino a 26 HP | cad | € | 2401.52
E3.06.6.b.2. | pompa fino a 210 l/min e motore fino a 26 HP | cad | € | 2478.99
E3.06.6.b.3. | pompa fino a 250 l/min e motore fino a 30 HP | cad | € | 2737.22
E3.06.6.b.4. | pompa fino a 300 l/min e motore fino a 40 HP | cad | € | 2840.51
E3.06.6.c. | con serbatoio metallico fino a 600 l:
E3.06.6.c.1. | pompa fino a 350 l/min e motore fino a 30 HP | cad | € | 2737.22
E3.06.6.c.2. | pompa fino a 430 l/min e motore fino a 40 HP | cad | € | 3047.1
E3.06.6.c.3. | pompa fino a 430 l/min e motore fino a 50 HP | cad | € | 3150.39
E3.06.6.c.4. | pompa fino a 430 l/min e motore fino a 60 HP | cad | € | 3253.68
E3.06.7. | Contatto a striscio per controllo ripescamento completo di ogni accessorio, in opera | cad | € | 33.05
E3.06.8. | Dispositivo d'emergenza per il ritorno automatico della cabina al piano terra in mancanza di tensione, completo di relè, batteria tampone e quanto altro occorre per il collegamento al quadro di manovra esistente, per qualsiasi Vcc, e hp, in opera:
E3.06.8.a. | senza automatismo apertura porte di cabina | cad | € | 779.33
E3.06.8.b. | con automatismo per apertura porte di cabina | cad | € | 895.02
E3.06.9. | elettromagnete per ripescamento automatico completo di ogni accessorio, in opera | cad | € | 182.31
E3.06.10. | elettrovalvola con bobine, senza involucro in olio, completa di tutti gli accessori, in opera | cad | € | 114.65
E3.06.11. | Filtro silenziatore completo di tutti gli accessori, in opera:
E3.06.11.a. | per pompe fino a 300 l/min | cad | € | 253.06
E3.06.11.b. | per pompe fino a 500 l/min | cad | € | 474.11
E3.06.12. | Giunzioni tra cilindri e pistoni, complete di tutto quanto occorre, in opera | cad | € | 103.29
E3.06.13. | Involucro in olio per elettrovalvola, completo di tutti gli accessori, in opera | cad | € | 98.13
E3.06.14. | Manometro completo di tutti gli accessori per l'attacco, in opera | cad | € | 67.66
E3.06.15. | Olio per centralina idraulica | lt. | € | 4.23
E3.06.16. | Pistone e cilindro fino a 3 metri, completo di paracadute (valvola di caduta) per impianti diretti centrali, diretti laterali o in taglia, completi di staffe di fissaggio, fori, bulloni, etc. in opera:
E3.06.16.a. | pistone diametro esterno fino a 80 mm | cad | € | 1615.99
E3.06.16.b. | pistone diametro esterno fino a 90 mm | cad | € | 1684.17
E3.06.16.c. | pistone diametro esterno fino a 100 mm | cad | € | 1714.64
E3.06.16.d. | pistone diametro esterno fino a 110 mm | cad | € | 1865.96
E3.06.16.e. | pistone diametro esterno fino a 120 mm | cad | € | 1903.14
E3.06.16.f. | pistone diametro esterno fino a 130 mm | cad | € | 1968.22
E3.06.16.g. | pistone diametro esterno fino a 150 mm | cad | € | 2143.81
E3.06.16.h. | pistone diametro esterno fino a 180 mm | cad | € | 2757.88
E3.06.16.i. | pistone diametro esterno fino a 200 mm | cad | € | 3081.7
E3.06.16.j. | per lunghezze superiori a 3 m, per ogni m in più | % |  | 15
E3.06.16.k. | supplemento per flangia principale intermedia oscillante, per cilindri diretti | % |  | 15
E3.06.16.l. | supplemento per pistone giuntato in due o più pezzi | % |  | 20
E3.06.17. | Pompa a mano collegata al serbatoio, completa di tutti gli accessori per l'attacco e per il fissaggio della stessa | cad | € | 190.57
E3.06.18. | Pressostato limite pressione massima, completo di tutti gli accessori per l'attacco, in opera | cad | € | 106.39
E3.06.19. | Raccordo di giunzione dritto, a gomito, di estremità dritto, intermedio a 3 vie per tubi in acciaio completo di tutti gli accessori, in opera:
E3.06.19.a. | diametro 35 mm | cad | € | 52.16
E3.06.19.b. | diametro 42 mm | cad | € | 66.11
E3.06.20. | Raccordo per collegamento valvola G500 con due linee diametro 42 mm completo di tutti gli accessori, in opera | cad | € | 68.17
E3.06.21. | Resistenza scalda olio da 300 Watt, in opera | cad | € | 180.76
E3.06.22. | Rubinetto a sfera per valvole fino a 500 l completo di accessori, in opera | cad | € | 45.45
E3.06.23. | Rubinetto per manometro, completo di accessori, in opera | cad | € | 36.67
E3.06.24. | Scambiatore di calore per raffreddamento olio centralina, completo di termostati, tubazioni varie, staffe di ancoraggio, apparecchiature sul quadro di manovra e collegamenti elettrici e quanto altro occorra per il buon funzionamento, in opera:
E3.06.24.a. | Fino alla dissipazione di 3000 Kcal/h | cad | € | 2520.31
E3.06.24.b. | Fino alla dissipazione di 6000 Kcal/h | cad | € | 3780.46
E3.06.25. | Termistore per massima temperatura olio completo di accessori, in opera:
E3.06.25.a. | 70 °C | cad | € | 49.06
E3.06.25.b. | 100 °C | cad | € | 67.14
E3.06.26. | Tubo in acciaio di mandata completo di accessori quali staffe, fori, stop, etc. in opera:
E3.06.26.a. | diametro 35 mm | m | € | 26.86
E3.06.26.b. | diametro 42 mm | m | € | 29.44
E3.06.27. | Tubo flessibile 1"1/4 terminale per tubo diametro 35 mm, completo di accessori quali staffe, fori, stop. etc.:
E3.06.27.a. | un metro | cad | € | 75.4
E3.06.27.b. | per ogni metro in più | cad | € | 43.38
E3.06.28. | Tubo flessibile 1"1/2 terminale per tubo diametro 42 mm, completo di accessori quali staffe, fori, stop. etc.:
E3.06.28.a. | un metro | cad | € | 94
E3.06.28.b. | per ogni metro in più | cad | € | 53.2
E3.06.29. | Tubo flessibile 2" terminale per tubo diametro 42 mm, completo di accessori quali staffe, fori, stop. etc.:
E3.06.29.a. | un metro | cad | € | 304.71
E3.06.29.b. | per ogni metro in più | cad | € | 155.45
E3.06.30. | Tubo flessibile per collegamento pompa valvole, completo di accessori:
E3.06.30.a. | 1" | m | € | 72.82
E3.06.30.b. | 1"1/4 | m | € | 129.63
E3.06.30.c. | 1"1/2 | m | € | 144.61
E3.06.30.d. | 2" | m | € | 248.93
E3.06.31. | Valvola paracadute per tubo diametro 35 mm completa di accessori | cad | € | 61.97
E3.06.32. | Valvola paracadute per tubo diametro 42 mm completa di accessori | cad | € | 85.73
E3.06.33. | Valvola paracadute per tubo SAe 2, completa di accessori | cad | € | 80.57
E4.01. | PORTe TAGLIAFUOCO
E4.01.1. | Porta tagliafuoco ReI 60, con le caratteristiche dettate dalla norma UNI CNVVF CCI 9723 "Resistenza al fuoco di parte ed altri elementi di chiusura - Prove e criteri di classificazione", con o senza battuta inferiore, costituita da:
- Anta in lamiera d'acciaio spessore 9/10 mm tamburata, con rinforzo interno elettrosaldato, riempimento con pacco coibente costituito da pannello di lana minerale trattato con solfato di calcio ad uso specifico antincendio, spessore circa 46 mm e densità
- Telaio in robusto profilato di lamiera d'acciaio spessore 25/10 mm, realizzato con sagome ove accogliere in sedi separate guarnizione in materiale termoespansivo per tenuta a fumi caldi e fiamme e guarnizione in gomma siliconica per tenuta a fumi freddi
- 2 cerniere di grandi dimensioni su ogni anta di cui una completa di molla registrabile per regolazione autochiusura;
- Serratura di tipo specifico antincendio completa di cilindro tipo Patent e numero 2 chiavi;
- Maniglia tubolare ad U, con anima in acciaio e rivestimento in materiale isolante, completa di placche di rivestimento;
- Per porta a due battenti guarnizione termoespansiva su battuta verticale e catenaccioli incassati (per porta senza maniglioni antipanico) su anta semifissa;
- Finitura con mano di fondo a polveri polimerizzate a forno colore RAL 1019.
Per porte di larghezza superiore a 1500 mm i telai sono verniciati con primer bicomponente RAL 6013.
Compresa posa in opera ed ogni magistero per dare l'opera finita a regola d'arte e comprese tutte le predisposizioni per accessori richiesti dalle normative vigenti ed a garanzia di un ottimale funzionamento ed integrità delle caratteristiche antincendio della porta stessa:
E4.01.1.a. | Ad un battente di altezza nominale 2150 mm:
E4.01.1.a.1. | dimensione nominale (foro muro) larghezza fino a 900 mm | cad | € | 377.53
E4.01.1.a.2. | dimensione nominale (foro muro) larghezza tra 901 e 1300 mm | cad | € | 481.85
E4.01.1.b. | A due battenti di altezza nominale 2150 mm:
E4.01.1.b.1. | dimensione nominale (foro muro) larghezza 1300 mm | cad | € | 769
E4.01.1.b.2. | dimensione nominale (foro muro) larghezza tra 1300 e 1600 mm | cad | € | 850.09
E4.01.1.b.3. | dimensione nominale (foro muro) larghezza tra 1601 e 1800 mm | cad | € | 873.85
E4.01.2. | Porta tagliafuoco ReI 120, con le caratteristiche dettate dalla norma UNI CNVVF CCI 9723 "Resistenza al fuoco di parte ed altri elementi di chiusura - Prove e criteri di classificazione", con o senza battuta inferiore, costituita da:
- Anta in lamiera d'acciaio spessore 9/10 mm tamburata, con rinforzo interno elettrosaldato, riempimento con pacco coibente costituito da pannello di lana minerale trattato con solfato di calcio ad uso specifico antincendio, spessore circa 46 mm e densità
- Telaio in robusto profilato di lamiera d'acciaio spessore 20-25/10 mm, realizzato con sagome ove accogliere in sedi separate guarnizione in materiale termoespansivo per tenuta a fumi caldi e fiamme e guarnizione in gomma siliconica per tenuta a fumi fre
- 2 cerniere di grandi dimensioni su ogni anta di cui una completa di molla registrabile per regolazione autochiusura;
- Serratura di tipo specifico antincendio completa di cilindro tipo Patent e numero 2 chiavi;
- Maniglia tubolare ad U, con anima in acciaio e rivestimento in materiale isolante completa di placche di rivestimento;
- Per porta a due battenti guarnizione tempoespansiva su battuta verticale e catenaccioli incassati (per porta senza maniglioni antipanico) su anta semifissa;
- Finitura con mano di fondo a polveri polimerizzate a forno colore RAL 1019.
Per porte di larghezza superiore a 1500 mm i telai sono verniciati con primer bicomponente RAL 6013.
Compresa posa in opera ed ogni magistero per dare l'opera finita a regola d'arte e comprese tutte le predisposizioni per accessori richiesti dalle norme vigenti ed a garanzia di un ottimale funzionamento ed integrità delle caratteristiche antincendio della porta stessa:
E4.01.2.a. | Ad un battente di altezza nominale 2150 mm:
E4.01.2.a.1. | dimensione nominale (foro muro) larghezza fino a 900 mm | cad | € | 428.66
E4.01.2.a.2. | dimensione nominale (foro muro) larghezza tra 901 e 1300 mm | cad | € | 563.97
E4.01.2.b. | A due battenti di altezza nominale 2150 mm:
E4.01.2.b.1. | dimensione nominale (foro muro) larghezza 1300 mm | cad | € | 769
E4.01.2.b.2. | dimensione nominale (foro muro) larghezza tra 1300 e 1600 mm | cad | € | 850.09
E4.01.2.b.3. | dimensione nominale (foro muro) larghezza tra 1601 e 1800 mm | cad | € | 873.85
E4.01.3. | Portone antincendio con le caratteristiche dettate dalla norma UNI CNVVF CCI 9723 "Resistenza al fuoco di parte ed altri elementi di chiusura - Prove e criteri di classificazione", scorrevole ad un anta, spessore 80 mm, composto di telaio perimetrale in acciaio pressopiegato ed elettrosaldato con rinforzo perimetrale interno e pannelli di tamponamento costituiti da doppia lamiera spessa 1,5 mm pressopiegata con interposizione di materassino in lana minerale idrofuga, stabile, neutra, ad altissima densità trattata con solfato di calcio ad uso specifico antincendio, completa di guarnizione antifumo ad espansione in profilato 13 x 2 mm schiumato rigido autoadesivo, posizionata nel perimetro del telaio, guida portante superiore con carrelli regolabili (ruote diametro 100 mm su doppio cuscinetto) e con labirinto di tenuta al fuoco, carter copriguida in lamiera da 1,5 mm, rullo di guida a pavimento incassato sotto l'anta, montante e scatola guida contrappesi, maniglia incorporata per la chiusura manuale incassata o esterna, sgancio termosensibile a doppia piastrina metallica saldata con materiale fusibile a 70 ºC non riutilizzabile.
Ammortizzatori idraulici di fine corsa, monostelo o bistelo tarabili in relazione alla spinta dell'anta sul montante della battuta, verniciatura a forno con mano di fondo con antiruggine al cromato di zinco secondo richiesta della Direzione lavori, fornita e posata in opera con allegata certificazione di omologazione:
E4.01.3.a. | REI 120 | m² | € | 433.82
E4.01.3.b. | REI 180 | m² | € | 480.3
E4.01.4. | Portello antincendio con le caratteristiche dettate dalla norma UNI CNVVF CCI 9723 (Resistenza al fuoco di parte ed altri elementi di chiusura - prove e criteri di classificazione), a sali scendi costituito da un'anta scorrevole su guide a contrappeso, anta di spessore 65 mm, composta da telaio perimetrale in acciaio presso piegato ed elettrosaldato con rinforzo perimetrale interno e pannelli di tamponamento costituiti da doppia lamiera spessa 1,0 mm pressopiegata con interposizione di materassino in lana minerale resinata, idrofuga, stabile, neutra, ad altissima densità trattata con solfato di calcio ad uso specifico antincendio, telaio oltreluce in lamiera d'acciaio dello spessore di 1,5 mm scatolato, con labirinto di tenuta alla fiamma, completo di guarnizioni antifumo ad espansione in profilato 13 x 2 mm schiumato rigido autoadesivo inserito nel perimetro del telaio, sistema automatico di chiusura a mezzo sgancio termosensibile costituito da doppia piastrina metallica saldata con materiale fusibile a 70 ºC non riutilizzabile, munito, per dimensioni oltre i 3 m², di ammortizzatori idraulici di fine corsa.
Monostelo o bistelo tarabili in relazione alla spinta dell'anta sulla battuta, verniciatura a forno con mano di fondo antiruggine al cromato di zinco secondo richiesta della Direzione lavori, fornito e posto in opera con allegata certificazione di omologazione:
E4.01.4.a. | fino ad 1 m² REI 120 | m² | € | 1363.45
E4.01.4.b. | da 1,05 a 2,00 m² REI 120 | m² | € | 1755.95
E4.01.4.c. | da 2,05 a 3,00 m² REI 120 | m² | € | 2220.76
E4.01.4.d. | fino ad 1 m² REI 180 | m² | € | 1265.32
E4.01.4.e. | da 1,05 a 2,00 m² REI 180 | m² | € | 2220.76
E4.01.4.f. | da 2,05 a 3,00 m² REI 180 | m² | € | 2530.64
E4.01.5. | Maniglione antipanico costituito da scatole di comando con rivestimento di copertura in alluminio e barra orizzontale in acciaio cromato, serratura specifica incassata senza aste in vista:
E4.01.5.a. | modello a scrocco centrale con maniglia tubolare in anima di acciaio e rivestita in isolante completa di placche e cilindro tipo Yale per apertura esterna | cad | € | 161.13
E4.01.5.b. | modello adatto unicamente per ante secondarie di porte a due battenti, con asta verticale integrata nel battente, senza funziona-mento dall'esterno | cad | € | 201.42
E4.01.6. | Chiudiporta aereo a cremagliera con binario di scorrimento, regolazione frontale della velocità di chiusura, urto di chiusura regolabile sul braccio | cad | € | 90.38
E4.01.7. | Chiudiporta aereo a cremagliera con binario di scorrimento, regolazione frontale della velocità di chiusura, regolazione frontale della pressione d'apertura, regolazione frontale dell'urto di chiusura finale. Con bloccaggio elettromagnetico a tensione di esercizio 24 V. Da collegare a centralina o impianto centralizzato di rilevazione fumo | cad | € | 316.07
E4.01.8. | Regolatore centrale di pressione chiusura ante (per porte a due battenti) di tipo ad utilizzo specifico per chiusure antincendio | cad | € | 51.65
E4.01.9. | Dispositivo (per porte a due battenti) costituito da numero due chiudiporta e da binario con la regolazione della sequenza di chiusura | cad | € | 309.87
E4.01.10. | Dispositivo (per porte a due battenti) costituito da numero due chiudiporta e da binario con regolazione della sequenza di chiusura. Da collegare a centralina o impianto centralizzato di rilevazione fumo | cad | € | 632.66
E4.01.11. | Centralina monozona completa di sensore ottico di fumo e sensore termico, funzionante autonomamente con alimentatore proprio integrato. Gestione fino a sei elettromagneti e trenta rilevatori di fumo | cad | € | 205.03
E4.01.12. | Cilindro tipo YALE per serratura standard, completo di n. 3 chiavi | cad | € | 11.88
E4.01.13. | Guarnizione per tenuta fumi freddi in gomma siliconica da installare su telaio e, per porte a due battenti, su battuta verticalE | m | € | 3.1
E4.01.14. | Verniciatura a finire eseguita a polveri epossidiche stabilizzate a forno colore a scelta gamma disponibilE | m² | € | 45.45
E4.01.15. | Elettromagnete di ritegno a parete completo di ancora per anta e pulsante di sblocco incorporato | cad | € | 109.49
E4.01.16. | Finestratura ad inserimento su anta porta, costituita da vetro tagliafuoco trasparente, multistrato, fermavetro e quanto altro necessario per applicazione a regola d'arte; resistenza al fuoco certificata secondo norma UNI CNVVF CCI 9723 "Resistenza al fuoco di porte o di altri elementi di chiusura. Prove e criteri di classificazione".
E4.01.16.a. | Resistenza al fuoco REI 60 (spessore indicativo 21 mm):
E4.01.16.a.1. | dimensioni 400 x 300 mm | cad | € | 322.79
E4.01.16.a.2. | dimensioni 600 x 400 mm | cad | € | 488.05
E4.01.16.a.3. | dimensioni 600 x 750 mm | cad | € | 632.66
E4.01.16.a.4. | dimensioni 400 x 1200 mm | cad | € | 710.13
E4.01.16.a.5. | diametro 400 mm | cad | € | 548.48
E4.01.16.b. | Resistenza al fuoco REI 120 (spessore indicativo 50 mm):
E4.01.16.b.1. | dimensioni 400 x 300 mm | cad | € | 542.28
E4.01.16.b.2. | dimensioni 600 x 400 mm | cad | € | 929.62
E4.01.16.b.3. | dimensioni 600 x 750 mm | cad | € | 1291.14
E4.01.16.b.4. | dimensioni 400 x 1200 mm | cad | € | 1549.37
E4.01.16.b.5. | diametro 400 mm | cad | € | 839.24
E4.02. | RIVELAZIONE GAS
E4.02.1. | Rivelatore elettronico di gas metano o GPL, per uso residenziale o similare, costituito in materiale plastico autoestinguente, con spia LED di indicazione corretto funzionamento, spia LED di segnalazione allarme - avvisatore acustico elettronico - 75 dB - alimentazione 220/230 V - modello certificato dal Ministero dell'interno - completo di relé in grado di pilotare dispositivi esterni (elettrovalvole, estrattori di aria ecc.) | cad | € | 180.76
E4.02.2. | Rivelatore elettronico di gas metano o GPL costituito da due dispositivi in grado di comunicare fra di loro con segnali digitali ad onde convogliate attraverso i normali cavi dell'impianto elettrico domestico, costituito in materiale plastico autoestinguente, con spia LED di indicazione corretto funzionamento, spia LED di segnalazione allarme - avvisatore acustico elettronico - 75 dB - alimentazione 220/230 V - modello certificato dal Ministero dell'interno | cad | € | 406.45
E4.02.3. | Modulo combinato luce di emergenza e rilevatore fughe gas metano per uso residenziale o similare, per installazione a soffitto, aventi le seguenti caratteristiche:
- grado di protezione: IP40;
- alimentazione: 220/230 V - 50/60 Hz;
- lampada: 6 V - 0,45 A inc.;
- autonomia: 100 minuti;
- batteria: Pb 6 V - 1,3 Ah;
- rilevazione gas metano con inizio allarme e concentrazione del gas compresa tra l'1 e il 20% del limite inferiore di esplosività (I.E.);
- led segnalazione presenza rete;
- led segnalazione funzionamento sensore gas;
| - led segnalazione presenza gas. | cad | € | 264.43
E4.02.4. | Rivelatore di gas, del tipo industriale, con elemento sensibile e combustione catalitica alloggiato in contenitore antideflagrante a prova di esplosione, con circuito di misura a ponte di Wheatstone, campo di misura 0-100% LIE, tempo di risposta inferiore a 30 secondi, deriva a lungo termine inferiore a 5% F.S. in un anno, segnale in uscita 4-20 mA, regolabile mediante potenziometri, alimentazione 18-27 VDC, assorbimento massimo 3 W, collega-mento con conduttore tripolare massimo 200O per conduttore, condizioni di esercizio: temperatura da 30 °C a + 50 °C, umidità: 20-99% RH; esecuzione antideflagrante: sensore Ex d 11 C T6, trasmettitore: EEX d II C T6, posto in opera e tarato sul luogo di installazione. Posizione: per gas metano entro il volume a 0,50 m dal soffitto, per GPL entro il volume a 0,50 m dal pavimento. | cad | € | 290.25
E4.02.5. | Centrale multicanale di rivelazione gas integrabile in sistema centralizzato, cui collegare i rivelatori di gas di cui al n. X20, in grado di rivelare gas/vapori infiammabili, gas tossici ed ossigeno. Equipaggiata con unità di controllo ed in grado di collegare sino ad otto rivelatori di gas. Unità di controllo dotata di uscita comune per segnalazione guasti e tre uscite di allarme ottico/acustico a soglie programmabili (preallarme 1, preallarme 2 ed allarme) per presenza gas. Alimentazione rete 220 V.a.c. + 10%, alimentazione di soccorso 24 VDC, alimentazione rivelatori 27,6 VDC/190 mA, capacità relay di guasto 1 A a 30 V e relais di allarme 6 A 30 V, indicazione delle misure su display alfanumerico. | cad | € | 2220.76
E 4.03. | IMPIANTI E MEZZI ANTINCENDI
E4.03.1. | Attacco per idrante 45 UNI 804 costituito da cassetta a muro in acciaio verniciato, sportelli con telaio portavetro in lega leggere lucidata e vetro trasparente, delle dimensioni di 0,37 x 0,59 x 0,18 m, chiusura con chiave contenente all'interno rubinetto idrante in ottone da 1"1/2 sbocco a 45° per presa a parete, attacco maschio, tubazione flessibile in filato di fibra sintetica poliestere con gommatura sintetica vulcanizzata a caldo interna di lunghezza 20 m, rispondente alla norma UNI CNVVF CPAI 9487 "Apparecchiature per estinzione incendi - Tubazioni flessibili antincendio DN 45 e 70 per pressioni di esercizio fino a 1,2 MPa", coppia di raccordi unificati in ottone, lancia idrica con bocchello intercambiabile in tubo di rame trafilato con raccordo unificato in ottone, attacco ugello 3/4", con portata minima 120 litri/minuto alla pressione di 2 bar, il tutto montato e pronto all'uso | cad | € | 225.69
E4.03.2. | Attacco per idrante 70 UNI 804 costituito da cassetta a muro in acciaio verniciato, sportello con telaio portavetro in lega leggere lucidata e vetro trasparente, delle dimensioni di circa 0,45 x 0,65 x 0,23 m, chiusura con chiave, contenente all'interno rubinetto idrante in ottone da 2" con sbocco a 45° per presa a parete, attacco maschio, tubazione flessibile in filato di fibra sintetica poliestere con gommatura sintetica vulcanizzata a caldo interna, di lunghezza 20 m rispondente alla norma UNI CNVVF CPAI 9487 "Apparecchiature per estinzione incendi - Tubazioni flessibili antincendio DN 45 e 70 per pressioni di esercizio fino a 1,2 MPa", coppia di raccordi unificati in ottone, lancia idrica con bocchello intercambiabile in tubo di rame trafilato con raccordo unificato in ottone, attacco ugello 1"1/4, con portata minima 240 litri/minuto alla pressione di 2 bar, il tutto montato e pronto all'uso | cad | € | 419.36
E4.03.3. | Gruppo attacco motopompa del tipo orizzontale, attacco alimentazione 2" costituito da cassetta a muro in acciaio verniciato, sportello con telaio portavetro in lega leggera lucidata e vetro trasparente, delle dimensioni di circa 0,66 x 0,45 x 0,33 m, chiusura con chiave, contenente all'interno un gruppo composto da un rubinetto idrante, una saracinesca, una valvola di ritegno, una valvola di sicurezza ed un rubinetto di scarico, corpo saracinesche e valvole in bronzo con parti interne in ottone, tenuta sugli alberi delle valvole con premistoppa, il tutto montato e pronto all'uso | cad | € | 235.5
E4.03.4. | Idrante soprassuolo rispondente alla norma UNI CNVVF CPAI 9488 "Apparecchiature per estinzione incendi. Idranti a colonna soprassuolo di ghisa", altezza minima colonna da terra 400 mm, attacco assiale o laterale con colonna montante avente dispositivo di rottura prestabilito in caso di urto accidentale della parte esterna della colonna, pressione di progetto 16 PN, pressione di collaudo aperto 24 bar, chiuso 18 bar, gruppo valvola realizzato in modo che, dopo l'installazione dell'idrante nel terreno, lo stesso possa essere smontato per le operazioni di manutenzione e/o sostituzione di organi di tenuta, sistema di tenuta della valvola realizzato in modo tale che, in caso di rottura accidentale della colonna esterna (colonna provvista di rottura prestabilita) la valvola rimanga chiusa e/o si richiuda automaticamente evitando fuoriuscite di acqua, attacco di alimentazione flangiato PN16 UNI 2237 ovvero giunto a bicchiere UNI 5337.
Attacchi di uscita costruiti secondo norma UNI 810 "Apparec-chiature per estinzione incendi - Attacchi a vite" e provvisti di tappi secondo norma UNI 7421 collegati all'idrante tramite robusta catennella, scarico automatico antigelo per il drenaggio dell'acqua predisposto in modo che all'atto della chiusura dell'otturatore della valvola lo stesso si apra e viceversa, tenuta sull'asta di manovra con guarnizioni toroidali secondo norma UNI 9211 ovvero con premistoppa baderna.
Materiali:
- corpo e colonna idrante G20 UNI 5007;
- sedi ed otturatori: bronzo G-Cu-Sn3-Zn10-Pb7-UNI 7013/9;
-dispositivi di manovra e scarico automatico bronzo G-Cu-Sn3-Zn10-Pb7-UNI 7013/9 e/o acciaio inossidabile X5-Cr-NI-Mo1712 UNI 6900;
-guarnizioni di tenuta appropriate al tipo di acqua utilizzata. Verniciatura con ciclo adatto alle condizioni ambientali, di colore rosso con striscia bianca di materiale retroriflettente alta almeno 40 mm.
Ogni idrante dovrà riportare i seguenti dati di identificazione:
- riferimento alla norma UNI 9485;
- nome del costruttore;
- modello;
- diametro nominale;
- anno di costruzione;
- estremi di approvazione di tipo.
Fornito e posto in opera appoggiato ad un supporto in calcestruzzo, isolato dalla condotta da una saracinesca di sezionamento, installato con dreni posti all'uscita dei dispositivi di svuotamento, sigillato con massello di calcestruzzo di ancoraggio alla base dei corpi di presa, comprensivo di scavo, allaccio, ripristino ed opere murarie ed ogni onere e magistero.
E4.03.4.a. | tipo AR o ADR:
E4.03.4.a.1. | flangia di attacco DN 80, numero 2 attacchi 70 UNI 810 designazione esemplificativa: idrante UNI 9485 - 80 AR (2/70) 860 | cad | € | 877.98
E4.03.4.a.2. | flangia di attacco DN 100, numero 2 attacchi 70 UNI 810 e 1 attacco UNI 810, designazione esemplificativa: idrante UNI 9485 - 100 AR (2/70 - 1/100) 860 | cad | € | 1032.91
E4.03.4.a.3 | flangia di attacco DN 150, numero 2 attacchi 70 UNI 810 e 1 attacco 100 UNI 810, designazione semplificativa: idrante UNI 9485 - 150 AR (2/70 - 1/100) 860 | cad | € | 1187.85
E4.03.4.a.4. | flangia di attacco DN 150, numero 3 attacchi 70 UNI 810 e 1 attacco 100 UNI 810, designazione esemplificativa: idrante UNI 9485 - 150 AR (3/70 - 1/100) 860 | cad | € | 1239.5
E4.03.4.b. | tipo BR o BDR con cofano e/o carenatura a protezione della colonna per evitare l'uso da parte di persone non addette:
E4.03.4.b.1. | flangia di attacco DN 80, numero 2 attacchi 70 UNI 810, designazione esemplificativa: idrante UNI 9485 - 80 BR (2/70) 860 | cad | € | 929.62
E4.03.4.b.2. | flangia di attacco DN 100, numero 2 attacchi 70 UNI 810 e 1 attacco 100 UNI 810, designazione esemplificativa: idrante UNI 9485 - 100 BR (2/70 - 1/100) 860 | cad | € | 1058.74
E4.03.4.b.3 | flangia di attacco DN 150, numero 2 attacchi 70 UNI 810 e 1 attacco 100 UNI 810, designazione esemplificativa: idrante UNI 9485 - 150 BR (2/70 - 1/100) 860 | cad | € | 1187.85
E4.03.4.b.4. | flangia di attacco DN 150, numero 3 attacchi 70 UNI 810 e 1 attacco 100 UNI 810, designazione esemplificativa: idrante UNI 9485 - 150 BR (3/70 - 1/100) 860 | cad | € | 1342.79
E4.03.5. | Naspo antincendio costituito da bobina mobile su cui è avvolta una tubazione semirigida, di lunghezza 20 m, rispondente alla norma UNI CNVVF CPAI 9488 "Apparecchiature per estinzione incendi - Tubazioni semirigide di DN 20 e 25 per naspi antincendi", collegata ad una estremità, in modo permanente, con una rete di alimentazione idrica in pressione e terminante all'altra estremità con una lancia erogatrice munita di valvola regolatrice e di chiusura del getto, posto in cassetta incassata nella muratura delle dimensioni di 650 x 600 x 280 mm, fornito e posto in opera, incluse le opere murarie ed ogni onere e magistero. La tubazione dovrà riportare i seguenti dati di identificazione:
- riferimento alla norma UNI 9488;
- nome del costruttore;
- diametro nominale;
- lunghezza;
- anno di costruzione;
- estremi di approvazione di tipo:
E4.03.5.a. | del diametro DN 20 | cad | € | 371.85
E4.03.5.b. | del diametro DN 25 | cad | € | 402.84
E4.03.6. | Estintore portatile d'incendio a polvere da 6 kg idoneo all'estinzione di fuochi di classe A - B - C (secondo classificazione UNI EN2) con capacità di estinzione 34 A-233B-C, del tipo omologato dal Ministero dell'interno secondo il DM 20 dicembre 1982 "Norme tecniche e procedurali relative agli estintori portatili d'incendio soggetti all'approvazione del tipo da parte del Ministero dell'interno" (montato a parete con idoneo supporto) | cad | € | 65.07
E4.03.7. | Estintore portatile d'incendio a schiuma da 9 litri idoneo all'estinzione di fuochi di classe A - B - C (secondo classificazione UNI EN 2) con capacità di estinzione 8A-89B-C, del tipo omologato dal Ministero dell'interno secondo il DM 20 dicembre 1982 "Norme tecniche e procedurali relative agli estintori portatili d'incendio soggetti all'approvazione del tipo da parte del Ministero dell'interno" (montato a parete con idoneo supporto) | cad | € | 96.58
E4.03.8. | Estintore portatile d'incendio ad anidride carbonica da 5 kg idoneo all'estinzione di fuochi di classe B - C (secondo classificazione UNI EN2) con capacità di estinzione 89B-C, del tipo omologato dal Ministero dell'interno secondo il DM 20 dicembre 1982 "Norme tecniche e procedurali relative agli estintori portatili d'incendio soggetti all'approvazione del tipo da parte del Ministero dell'interno" (montato a parete con idoneo supporto) | cad | € | 196.25
E 4.04. | RIVELAZIONE INCENDI
E4.04.1. | Rivelatore termico puntiforme autoriarmabile a norma EN 74 parte 7, rimovibile, montato su basetta di supporto universale con campionamento dell'atmosfera continuo o a frequenti intervalli di tempo, con intervento a 70 °C su contatto di scambio con carico 30 V/1 A, protezione IP 10, provvisto di indicatore di intervento visibile dall'esterno, massima area protetta 70 m², posto in opera con ogni onere e magistero esclusa linea di collegamento alla centrale di rivelazione incendi | cad | € | 96.58
E4.04.2. | Rivelatore di fumo puntiforme statico autoriarmabile a norma EN 74 parte 7, rimuovibile, montato su basetta di supporto universale con campionamento dell'atmosfera continuo o a frequenti intervalli mediante il principio delle dispersioni della luce (effetto Tyndall) anche da parte di particelle di fumo poco riflettenti (particelle di piccole dimensioni e scure), metodo di segnalazione a tre impulsi, emissione di luce da parte di diodo ogni tre secondi ed elemento ricevente a fotodiodo al silicio, munito di rete antinsetto, schermo antiluce e "camera da fumo" nera, assorbimento corrente massimo 50 mA, tipo protezione IP 42, provvisto di indicatore di intervento visibile dall'esterno, massima area protetta 120 m² posto in opera con ogni onere e magistero esclusa linea di collegamento alla centrale di rivelazione incendi | cad | € | 102.26
E4.04.3. | Avvisatore manuale d'incendio atto ad emettere e trasmettere un segnale dall'allarme mediante la manovra di comando manuale costituito da pulsante di comando contenuto in scatola in materiale sintetico di colore rosso da esterno o da incasso, con vetro frangibile ed all'interno pulsante di comando rosso con superiore scritta "In caso d'incendio rompere il vetro e premere a fondo il tasto", carico del contatto 30 V/1 A, protezione IP 42, protetti contro l'azionamento accidentalE | cad | € | 38.73
E4.04.4. | Centrale di rivelazione incendi e di estinzione dotata di minimo 8 circuiti di allarme espandibili a 24, a loro volta controllabili fino a 25 rivelatori ciascuno, dotata di circuito di preallarme ed allarme a tempo programmabile, per il controllo e la gestione dei segnali provenienti da linee di rivelatori automatici e manuali di incendio e per il controllo e l'attivazione di impianti di rivelazione e spegnimento automatico, composta da sezione principale a microprocessore con la funzione di elaborazione e supervisione delle funzioni principali e di interfaccia con l'utente mediante un display a 80 caratteri programmabile con testo di allarme per ogni zona di rilevazione o settore di spegnimento, con segnalatore di guasto fra le varie linee colleganti i rivelatori e possibilità di scollegamento, segnalata da spia luminosa, delle singole linee mediante levetta esterna, alimentatore carica-batterie incorporato e batterie di emergenza con carica per 72 ore. Circuito di esclusione dell'alimentazione da batteria, segnalato da spia, nel caso si raggiunga il limite di scarica della stessa per evitare il danneggiamento irreversibile della stessa, alimentazione primaria di rete o secondaria a 24 Vcc, fusibile su rete 1 A, fusibile su avvisatori acustici 2 A, completo di test spie luminose, test campane e reset allarme, uscite a relais (es. segnalazione e attivazione spegnimento). Centrale interfacciabile, con sistema centralizzato o terminale di programmazione. Gestione fino ad un massimo di 6 settori distinti di spegnimento che si avvalgono a loro volta fino a 4 linee di rivelazione (2 per rivelatori automatici e 2 per pulsanti manuali) | cad | € | 1652.66
E4.04.5. | Rivelatore termovelocimetrico ad elevata sensibilità di reazione e di velocità di aumento della temperatura dei locali conforme alla norma EN 54-5 (grado di risposta 1) circuito a ponte con due termistori, tensione di funzionamento 16-26 Vcc, temperatura nominale di reazione + 58 °C, temperatura ambiente 25 °C + 50 °C, umidità relativa massima ammissibile 95%, grado di protezione elettrica IP 65, rimuovibile, montato su supporto universale, collegato alla centrale di rivelazione mediante coppia, dato in opera e funzionante | cad | € | 96.58
E4.04.6. | Rivelatore termovelocimetrico ad elevata sensibilità di reazione e di velocità di aumento della temperatura dei locali, conforme alla norma EN 54-8 (gamma di temperatura 1), circuito a ponte con due termistori, tensione di funzionamento 16-26 Vcc, temperatura nominale di reazione + 82 °C, temperatura ambiente 25 °C + 70 °C, umidità relativa massima ammissibile 95%, grado di protezione elettrica IP 65, rimuovibile, montato su supporto universale, collegamento alla centrale di rivelazione mediante una coppia, dato in opera e funzionante | cad | € | 109.49
E4.04.7. | Rivelatore di fumo a ionizzazione, conforme alla norma EN 54, tensione di funzionamento 16-26 VDC, corrente di funzionamento inferiore a 45 A, temperatura ambiente 25 °C + 80 °C, umidità relativa massima ammissibile 95%, grado di protezione elettrica almeno IP 43, 2 livelli di integrazione, rimuovibile, montato su supporto universale, possibilità di collegamento in gruppi ed alla centrale di rivelazione mediante una coppia, dato in opera e funzionante | cad | € | 123.95
E 4.05. | SEGNALAZIONI DI SICUREZZA
E4.05.1. | Segnale monofacciale in film vinilico fotoluminescente non radiattivo, spessore 0,4 mm, montato mediante incollaggio su parete, dimensione 160 x 205 mm circa, conforme a quanto disposto dal DPR 8 giugno 1982, n. 524, scritta bianca su fondo verde con, alternativamente, le seguenti scritte: "ATTENZIONE LA PRESENTE PORTA È A TENUTA DI FUMO DEVE RIMANERE COSTANTEMENTE CHIUSA"
ATTENZIONE USCITA. LA PRESENTE PORTA NON DEVE ESSERE OSTRUITA NEANCHE TEMPORANEAMENTE SPINGERE
TIRARE
| DIVIETO DI USARE ACQUA PER SPEGNERE INCENDI | cad | € | 16.01
E4.05.2. | Segnale monofacciale in film vinilico fotoluminescente non radioattivo, spessore 0,4 mm, montato mediante incollaggio, dimensioni 260 x 330 mm circa, conforme a quanto disposto dal DPR 8 giugno 1982, n. 524, cerchio rosso con barra a 45° con rappresentazione sigaretta in nero, sfondo bianco con scritta "VIETATO FUMARE" o indicate le vie di esodo | cad | € | 18.08
E4.05.3. | Segnale monofacciale in film vinilico fotoluminescente non radioattivo, spessore 0,4 mm, montato su supporto in alluminio, dimensioni 230 x 290 mm circa, conforme a quanto disposto dal DPR 8 giugno 1982, n. 524, cerchio rosso con barra a 45° con rappresentazione dell'ascensore, sfondo bianco con scritta "ATTENZIONE - NON UTILIZZARE IN CASO D'INCENDIO" | cad | € | 18.08
E4.05.4. | Segnale bifacciale in film vinilico fotoluminescente non radiattivo, spessore 0,4 mm, indicante le vie di esodo montato su supporto in alluminio, dimensioni 230 x 290 mm, conforme a quanto disposto dal DPR 8 giugno 1982, n. 524, rappresentazione in colore bianco di persona in fuga e freccia indicatrice, sfondo verde con scritta "USCITA" | cad | € | 30.99
E4.05.5. | Segnale bifacciale in film vinilico fotoluminescente non radiattivo, spessore 0,4 mm, indicante la posizione dell'estintore, messo in opera perpendicolarmente alla superficie di appoggio dell'estintore stesso, su supporto in alluminio, dimensioni 230 x 290 mm circa, conforme a quanto disposto dal DPR 8 giugno 1982, n. 524, rappresentazione in colore bianco di un estintore su fondo rosso con scritta "ESTINTORE N" | cad | € | 30.99
E4.05.6. | Segnale bifacciale in film vinilico fotoluminescente non radiattivo, spessore 0,4 mm, indicante la posizione dell'idrante, messo in opera perpendicolarmente alla superficie di appoggio o incasso della cassetta dell'idrante stesso, su supporto in alluminio, dimensioni 230 x 290 mm, conforme a quanto disposto dal DPR 8 giugno 1982, n. 524, rappresentazione in colore bianco di un estintore su fondo rosso con scritta "IDRANTE N" | cad | € | 30.99
E 4.06. | OPERE VARIE
E4.06.1. | Ventilatore d'estrazione fumi con motore elettrico comandato da rivelatore di fumi con soglia d'intervento a temperatura superiore a 50 °C, a pale rovesce, versione di scarico fumi orizzontale o verticale, alimentazione monofase, resistenza ai fumi di 400 °C assicurata per 120 m, materiali adatti per montaggio all'aperto, classe di protezione almeno IP44 per le caratteristiche dell'ap-parecchio e del circuito elettrico senza protezione termica del motore e senza protezione dai sovraccarichi, completo di cassone in lamiera zincata per contenere il tutto, posto in opera con ogni onere e magistero:
E4.06.1.a. | estrazione fino a 1000 m³/h | cad | € | 919.29
E4.06.1.b. | estrazione fino a 2000 m³/h | cad | € | 1105.22
E4.06.1.c. | estrazione fino a 3000 m³/h | cad | € | 1187.85